## Arkusz1_Zest_Ceny_Ofert_Total
Załącznik nr 4 do Zapytania Ofertowego nr P-21-6-PO.15
Baltic Hub Container Terminal sp. z o.o.
Data | …...........................................................
Projekt | ZAPYTANIE OFERTOWE nr P-21-6-PO.15, Przebudowa i rozbudowa budynku administracyjno-biurowego BHCT
ZESTAWIENIE ELEMENTÓW CENY OFERTOWEJ (Arkusz nr 1)
PRZEBUDOWA
| WYSZCZEGÓLNIENIE ELEMENTÓW ROZLICZENIOWYCH | CENA RYCZAŁTOWA [PLN] [NETTO]
1 | ZABEZPIECZENIE WYKONANIA/UBEZPIECZENIA | 0
1.1 | Zabezpieczenie wykonania wystawione dla Zamawiającego | 0
1.2 | Ubezpieczenie Wykonawcy | 0
2 | PRACE PROJEKTOWE | 0
2.1 | Dokumentacja projektowa, techniczna, warsztatowa | 0
2.2 | Dokumentacja powykonawcza | 0
3 | MOBILIZACJA | 0
3.1 | Mobilizacja, organizacja placu budowy, prace przygotowawcze | 0
4 | BRANŻA BUDOWLANA - PRZEBUDOWA | 0
4.1 | Rozbiórki i prace przygotowawcze | 0
4.2 | Konstrukcja | 0
4.3 | Roboty murowe | 0
4.4 | Wykończenia wewnętrzne | 0
4.5 | Wyposażenie i zabudowy stałe | 0
4.6 | Wykończenia zewnętrzne | 0
5 | BRANŻA ELEKTRYCZNA - PRZEBUDOWA | 0
5.1 | Demontaże | 0
5.2 | Instalacje elektryczne | 0
5.3 | Instalacje teletchniczne | 0
5.4 | BMS | 0
6 | BRANŻA SANITARNA - PRZEBUDOWA | 0
6.1 | Instalacja centranego ogrzewania | 0
6.2 | Instalacja freonowa (VRF+ agregaty do chłodnic w centralach) | 0
6.3 | Instalacja cieła technologicznego | 0
6.4 | Instalacja wodociągowa | 0
6.5 | Instalacja hydrantowa | 0
6.6 | Kanalizacja | 0
6.7 | Wentylacja mechaniczna | 0
7 | INNE | 0
7.1 | Części zamienne | 0
7.2 | Szkolenia personelu Zamawiajacego | 0
7.3 | Meble ruchome | 0
8 | DEMOBILIZACJA | 0
8.1 | Likwidacja zaplecza budowy | 0
8.2 | Zabezpieczenie na okres gwarancji i rękojmi wystawione na rzecz Zamawiającego | 0
RAZEM CENA OFERTOWA |  | 0
....................................................................................
Podpis uprawnionego przedstawiciela Oferenta

## Arkusz2_Zest_Ceny_Ofert
ZESTAWIENIE ELEMENTÓW CENY OFERTOWEJ (Arkusz nr 2) - BRANŻA BUDOWLANA Baltic Hub w Gdańsku - PRZEBUDOWA
Lp. | Element robót | Jedn. | Ilość [j.m.] | Cena jedn. [zł] | Wartość [zł] | Uwagi
1 | BRANŻA BUDOWLANA |  |  |  | 0
1.1 | PRZEBUDOWA |  |  |  | 0
1.1.1 | ROZBIÓRKI I PRACE PRZYGOTOWAWCZE |  |  |  | 0
1.1.1.1 | Rozbiórka nawierzchni |  |  |  | 0
1.1.1.1.1 | Demontaż nawierzchni z kostki (materiał częściowo do ponownego wykorzystania) | m2 | 10 |  | 0
1.1.1.1.2 | Rozbiórka podbudowy pod nawierzchnią (grubość warstw założono) | m2 | 10 |  | 0
1.1.1.1.3 | Wywóz i utylizacja materiałów z rozbiórki (przyjęto wywóz na odległość do 10km) | m3 | 3 |  | 0
1.1.1.2 | Rozbiórki wewnętrzne |  |  |  | 0
1.1.1.2.1 | Rozbiórka posadzek - posadzki z tworzyw sztucznych | m2 | 714.6332 |  | 0
1.1.1.2.2 | Rozbiórka posadzek - posadzki z płytek ceramicznych | m2 | 319.43 |  | 0
1.1.1.2.3 | Rozbiórka sufitów podwieszanych - modułowych, z płyt kartonowo - gipsowych itp. | m2 | 1220.99 |  | 0
1.1.1.2.4 | Demontaż okładzin wewnętrznych (w tym płytek ceramicznych na ścianach) | m2 | 418.3777 |  | 0
1.1.1.2.5 | Rozbiórka lekkich ścian i przedścianek z płyt kartonowo - gipsowych | m2 | 876.03 |  | 0
1.1.1.2.6 | Rozbiórka ścian murowych | m3 | 9.5733 |  | 0
1.1.1.2.7 | Demontaz drzwi stolarki wewnętrznej | m2 | 157.752 |  | 0
1.1.1.2.8 | Skucie posadzki (jastrychu) pod wykonanie instalacji sanitarnych - do odtworzenia | m3 | 0.033215 |  | 0
1.1.1.2.9 | Wywóz i utylizacja materiałów z rozbiórki (przyjęto wywóz na odległość do 10km) | m3 | 330.4586 |  | 0
1.1.1.3 | Rozbiórki zewnętrzne |  |  |  | 0
1.1.1.3.1 | Rozbiórka okładzin ścian zewnętrznych (fasada) | m2 | 13.08 |  | 0
1.1.1.3.2 | Rozbiórka ścian murowych (w tym ściana trzywarstwowa wraz z termoizolacją) | m3 | 3.918 |  | 0
1.1.1.3.3 | Demontaz drzwi zewnętrznych | m2 | 2.16 |  | 0
1.1.1.3.4 | Wywóz i utylizacja materiałów z rozbiórki (przyjęto wywóz na odległość do 10km) | m3 | 6.966 |  | 0
1.1.1.4 | Wykucia i wyburzenia |  |  |  | 0
1.1.1.4.1 | Wykucia (przebicia) otworów w ścianach murowych | m3 | 0.63468 |  | 0
1.1.1.4.2 | Wykucia (przebicia) otworów w ścianach żelbetowych | m3 | 0.043554 |  | 0
1.1.1.4.3 | Wykucia (przebicia) otworów w stropach (miejsce przebicia posadzka) | m3 | 0.049257 |  | 0
1.1.1.4.4 | Wywóz i utylizacja materiałów z rozbiórki (przyjęto wywóz na odległość do 10km) | m3 | 0.72749 |  | 0
1.1.1.5 | Pozostałe prace |  |  |  | 0
1.1.1.5.1 | Zabezpieczenie folią drzwi i okien przed wykonaniem prac budowlanych | m2 | 85 |  | 0
1.1.1.5.2 | Oczyszczenie podłogi po rozbiórkach posadzek, przygotowanie pod nowe wykończenie | m2 | 1034.0632 |  | 0
1.1.1.5.3 | Zasklepienie otworów w stropach/posadzkach, odtworzenie posadzek | m3 | 0.23943 |  | 0
1.1.1.6 | Kontener tymczasowy + stołówka polowa |  |  |  | 0
1.1.1.6.1 | Dostawa i montaż tymczasowego kontenera dla ochrony na czas przebudowy parteru, wraz z demontażem po wykonaniu prac budowlanych | kpl. | 1 |  | 0
1.1.1.6.2 | Wynajem namiotu na 160 osbów wraz z krzesłami, stołami i podłogą | kpl. | 1 |  | 0
1.1.1.6.3 | Wynajem kuchni polowej/obsługi cateringowej | kpl. | 1 |  | 0
1.1.2 | KONSTRUKCJA |  |  |  | 0
1.1.2.1 | Rozbióki w zakresie konstrukcji |  |  |  | 0
1.1.2.1.1 | Wykucie bruzd w posadzce pod instalacje elektryczne (w tym założono cięcie elementów żelbetowych) - pozycja założona | m3 | 1.3746 |  | 0
1.1.2.1.2 | Wywóz i utylizacja materiałów z rozbiórki (przyjęto wywóz na odległość do 10km) - pozycja założona | m3 | 1.3746 |  | 0
1.1.2.2 | Odtworzenie posadzki i płyty fundamentowej |  |  |  | 0
1.1.2.2.1 | Odtworzenie elementów żelbetowych (w tym założono odtworzenie zbrojenia) - pozycja założona | m3 | 0.7716 |  | 0
1.1.2.2.2 | Odtworzenie posadzki (warstwa wylewki + izolacja) - pozycja założona | m3 | 0.4824 |  | 0
1.1.3 | ROBOTY MUROWE |  |  |  | 0
1.1.3.1 | SW-g01A - Ściany działowe z płyt kartonowo - gipsowych (pom. suche) gr. 15cm: - 2x płyta 12,5mm (płyta zwykła), - profil C100, wypełnienie z wełny mineralnej gr. 10cm, - 2x płyta 12,5mm (płyta zwykła), | m2 | 10.82 |  | 0
1.1.3.2 | SW-g01B - Ściany działowe z płyt kartonowo - gipsowych (pom. mokre) gr. 15cm: - 2x płyta 12,5mm (płyta wodoodporna), - profil C100, wypełnienie z wełny mineralnej gr. 10cm, - 2x płyta 12,5mm (płyta wodoodporna), | m2 | 15.37 |  | 0
1.1.3.3 | SW-g01C - Ściany działowe z płyt kartonowo - gipsowych (pom. suche/mokre) gr. 15cm: - 2x płyta 12,5mm (płyta zwykła), - profil C100, wypełnienie z wełny mineralnej gr. 10cm, - 2x płyta 12,5mm (płyta wodoodporna), | m2 | 29.65 |  | 0
1.1.3.4 | SW-g02A - Ściany działowe z płyt kartonowo - gipsowych (pom. suche) gr. 12,5cm: - 2x płyta 12,5mm (płyta zwykła + akustyczna), - profil C75, wypełnienie z wełny mineralnej gr. 7,5cm, - 2x płyta 12,5mm (płyta zwykła + akustyczna), | m2 | 347.7 |  | 0
1.1.3.5 | SW-g02B - Ściany działowe z płyt kartonowo - gipsowych (pom. suche) gr. 12,5cm: - 2x płyta 12,5mm (płyta wodoodporna), - profil C75, wypełnienie z wełny mineralnej gr. 7,5cm, - 2x płyta 12,5mm (płyta wodoodporna), | m2 | 137.39 |  | 0
1.1.3.6 | SW-g03A - Ściany działowe z płyt kartonowo - gipsowych (pom. suche) gr. 10cm: - 1x płyta 12,5mm (płyta twarda), - profil C75, wypełnienie z wełny mineralnej gr. 7,5cm, - 1x płyta 12,5mm (płyta twarda), | m2 | 8.56 |  | 0
1.1.3.7 | SW-g10/11/12A, przyjęto ściany działowe z płyt kartonowo - gipsowych (pom. suche) gr. 7,5cm: - 1x płyta 12,5mm (płyta zwykła), - profil C75, wypełnienie z wełny mineralnej gr. 5cm, - 1x płyta 12,5mm (płyta zwykła), | m2 | 58.02 |  | 0
1.1.3.8 | SW-g30A - Przedścianka z płyt kartonowo - gipsowych montowana na profilach kapeluszowych: - 1x płyta 12,5mm (płyta zwykła), - profil kapeluszowy (lub zamiennie "placki/paski" z płyt kartonowo - gipsowych), | m2 | 28.62 |  | 0
1.1.3.9 | SW-g31A - Przedścianka z płyt kartonowo - gipsowych montowana na profilach (pom. suche): - 2x płyta 12,5mm (płyta zwykła) lub 1x płyta 15mm (płyta ogień), - profil C50, wypełnienie z wełny mineralnej gr. 5cm, | m2 | 38.54 |  | 0
1.1.3.10 | SW-g31B - Przedścianka z płyt kartonowo - gipsowych montowana na profilach (pom. mokre): - 2x płyta 12,5mm (płyta woodoodporna) lub 1x płyta 15mm (płyta ogień/woda), - profil C50, wypełnienie z wełny mineralnej gr. 5cm, | m2 | 3.43 |  | 0
1.1.3.11 | SW-g40A - Ściany działowe podwójne (instalacyjne) z płyt kartonowo - gipsowych (pom. suche/mokre): - 2x płyta 12,5mm (płyta zwykła), - profil C75, wypełnienie z wełny mineralnej gr. 7,5cm, - pustka instalacyjna, - profil C75, wypełnienie z wełny mineralnej gr. 7,5cm, - 2x płyta 12,5mm (płyta wodoodporna), | m2 | 56.54 |  | 0
1.1.3.12 | SW-g40B - Ściany działowe podwójne (instalacyjne) z płyt kartonowo - gipsowych (pom. mokre): - 2x płyta 12,5mm (płyta wodoodporna), - profil C75, wypełnienie z wełny mineralnej gr. 7,5cm, - pustka instalacyjna, - profil C75, wypełnienie z wełny mineralnej gr. 7,5cm, - 2x płyta 12,5mm (płyta wodoodporna), | m2 | 101.64 |  | 0
1.1.3.13 | SW-gn01 - zabudowa nad ściankami szklamymi (przyjęto warstwy jak dla SW-g01A + nadproże systemowe) | m2 | 27.16 |  | 0
1.1.3.14 | Wzmocnienie ścian z płyt kartonowo - gipsowych płytą OSB pod montaż szafek wiszących, grzejników, okładzin i pozostałych elementów wiszących | m2 | 30 |  | 0
1.1.4 | WYKOŃCZENIA WEWNĘTRZNE |  |  |  | 0
1.1.4.1 | Wykończenie posadzek |  |  |  | 0
1.1.4.1.1 | PC-xx - Warstwy podposadzkowe (powiększenie pomieszczeń przedsionków) |  |  |  | 0
1.1.4.1.1.1 | Jastrych zbrojony (przyjęto zbrojenie rozproszone) gr. min, 5.5cm | m2 | 4.2 |  | 0
1.1.4.1.1.2 | Warstwa poślizgowa z foli PE | m2 | 4.2 |  | 0
1.1.4.1.1.3 | Warstwa termoizolacyjna - styropian gr. 8cm | m2 | 4.2 |  | 0
1.1.4.1.2 | Wykładziny z tworzyw sztucznych |  |  |  | 0
1.1.4.1.2.1 | Wylewka samopoziomujaca pod wykończenie posadzek z tworzyw sztucznych, grubości 5mm wraz z zagruntowaniem powierzchni | m2 | 582.37 |  | 0
1.1.4.1.2.2 | P-d1 - Wykończenie posadzki z wykładziny dywanowej w płytkach | m2 | 416.57 |  | 0
1.1.4.1.2.3 | P-w1 - Wykończenie posadzki z wykładziny winylowej plecionej w płytkach | m2 | 25.7 |  | 0
1.1.4.1.2.4 | P-w2 - Wykończenie posadzki z wykładziny winylowej drewnopodobnej | m2 | 44.1 |  | 0
1.1.4.1.2.5 | P-w3 - Wykończenie posadzki z wykładziny winylowej PVC z wywinęciem 10cm na ścianę (C-w3)- pomieszczenia techniczne | m2 | 77.889 |  | 0
1.1.4.1.2.6 | P-w4 - Wykończenie posadzki z wykładziny winylowej PVC - komunikacja | m2 | 19 |  | 0
1.1.4.1.2.7 | D-d1 - Cokół z MDF biały wys. 10cm | mb | 467.37 |  | 0
1.1.4.1.2.8 | C-a2/a3 - Cokół ze stali nierdzewnej szczotkowanej | mb | 69.38 |  | 0
1.1.4.1.3 | Posadzki z płytek gresowych |  |  |  | 0
1.1.4.1.3.1 | Izolacja przeciwwodna pozioma - folia w płynie (2x warstwa) | m2 | 38.41 |  | 0
1.1.4.1.3.2 | Wklejanie w powłokę taśmy uszczelniającej | mb | 89.6 |  | 0
1.1.4.1.3.3 | P-C1 - Wykończenie posadzek z płytek gresowych barwionych w masie o wym. 30x60cm na zaprawie klejowej | m2 | 76.68 |  | 0
1.1.4.1.3.4 | C-c1 - Cokół z płytek gresowych barwionych w masie o wym. 30x30cm na zaprawie klejowej | mb | 29.32 |  | 0
1.1.4.1.3.5 | P-C4 - Wykończenie posadzek z płytek gresowych barwionych w masie o wym. 30x30cm na zaprawie klejowej | m2 | 94.5 |  | 0
1.1.4.1.3.6 | P-C5 - Wykończenie posadzek z płytek gresowych barwionych w masie o wym. 60x60cm na zaprawie klejowej | m2 | 45.18 |  | 0
1.1.4.1.3.7 | P-C6 - Wykończenie posadzek z płytek gresowych barwionych w masie o wym. 120x120cm na zaprawie klejowej | m2 | 243 |  | 0
1.1.4.1.3.8 | C-c4 - Cokół z płytek gresowych barwionych w masie o wym. 120x120cm na zaprawie klejowej | mb | 18.15 |  | 0
1.1.4.1.4 | Pozostałe prace wykończeniowe przy posadzkach |  |  |  | 0
1.1.4.1.4.1 | Profil systemowy kątowy (styk posadzek o rożnych wykończeniach) | mb | 3318 |  | 0
1.1.4.1.4.2 | Odświeżenie posadzek istniejących - okładziny schodów | m2 | 148 |  | 0
1.1.2.2.2 | Odtworzenie wykończenia posadzki po rozbiórkach dla instalacji elektycznych (w tym cokoły) - pozycja założona | m3 | 2.412 |  | 0
1.1.4.2 | Wykonczenie sufitów |  |  |  | 0
1.1.4.2.1 | SF-m2A - Sufit podwieszany modułowy, panele o wymiarach 30x150cm - FOCUS E Ecophon | m2 | 81.86 |  | 0
1.1.4.2.2 | SF-m2B - Sufit podwieszany modułowy, panele o wymiarach 30x180cm - FOCUS E Ecophon | m2 | 4.16 |  | 0
1.1.4.2.3 | SF-m3 - Sufit podwieszany modułowy, panele o wymiarach 60x120cm - AMF Thermatex Acoustic, krawędź Tegular 15/90 Knauf | m2 | 657 |  | 0
1.1.4.2.4 | SF-m4 - Sufit podwieszany modułowy, panele o wymiarach 60x60cm - HYGIENE PERFORMANCE PLUS A Ecophon | m2 | 60.9 |  | 0
1.1.4.2.5 | SF-m5 - Sufit podwieszany modułowy, panele o wymiarach 60x60cm - HYGIENE CLINIC A Ecophon | m2 | 41.6 |  | 0
1.1.4.2.6 | SF-w2 - Sufit mineralny wyspowy, podwieszany w kształcie kół Ø 80 cm | szt. | 6 |  | 0
1.1.4.2.7 | SFm2 - Sufit mineralny wyspowy, podwieszany w kształcie kół Ø 120 cm | szt. | 5 |  | 0
1.1.4.2.8 | SF-g1/g2 - Sufit pełny z płyt kartonowo - gipsowych, sufit na podkonstrukcji systemowej, jednopoziomowej z profili CD60 (w tym uskoki sufitu) | m2 | 321.35 |  | 0
1.1.4.2.9 | Montaż sufitów podwieszanych po wykonczeniu rozbiórek, w tym uzupełnienie ubytków w sufitach istniejących lub powstałych w czasie demontażu | m2 | 189.58 |  | 0
1.1.4.3 | Wykonczenie ścian |  |  |  | 0
1.1.4.3.1 | Tynki |  |  |  | 0
1.1.4.3.1.1 | WS- tn1 - Tynk cienkowarstwowy, wykonywany na ścianach żelbetowych i murowanych. Wyrównanie powierzchni ściany „na gładko” przed malowaniem | m2 | 222 |  | 0
1.1.4.3.2 | Okładziny z płytek |  |  |  | 0
1.1.4.3.2.1 | Izolacja przeciwwodna pionowa - folia w płynie (2x warstwa) | m2 | 122 |  | 0
1.1.4.3.2.2 | Wklejanie w powłokę taśmy uszczelniającej (w pozycji ujeto wszystkie izolacje ścian w sanitariatach) | mb | 140.4 |  | 0
1.1.4.3.2.3 | WS-c01 - Okładziny ścian z płytek ścienno-podłogowych barwionych w masie o wym. 30x60cm na zaprawie klejowej | m2 | 122 |  | 0
1.1.4.3.2.4 | WS-c02 - Okładziny ścian z płytek ścienno-podłogowych barwionych w masie o wym. 5x20cm na zaprawie klejowej | m2 | 116.61 |  | 0
1.1.4.3.2.5 | WS-c03 - Okładziny ścian z płytek ścienno-podłogowych barwionych w masie o wym. 20x20cm na zaprawie klejowej (w tym wykończenie parapetu) | m2 | 122.5 |  | 0
1.1.4.3.3 | Panele akustyczne i lamele |  |  |  | 0
1.1.4.3.3.1 | WS-a01 - Filcowe panele akustyczne ze wzorem, według rysunków detalicznych, wskazanych na widokach ścian. Panele z „frezowaniem”. Montowane za pomocą kleju kontaktowego do filcu | m2 | 18.36 |  | 0
1.1.4.3.3.2 | WS-a02 - Lamele ścienne w wykończeniu drewnianym lub „drewnopodobnym”. Lamele wykonywane z płyty meblowej trudnopalnej w wykończeniu z laminatu. Pomiędzy lamelami okładzina akustyczna filcowa w kolorze jasnoszarym. | m2 | 37.92 |  | 0
1.1.4.3.4 | Okladziny z laminatu |  |  |  | 0
1.1.4.3.4.1 | WS-pl01 - Wykończenie ścian laminatem imitujący drewno, okładzina ściany wykonana z płyty trudnozapalnej, oklejonej wysokociśnieniowym laminatem dekoracyjnym HPL | m2 | 13.74 |  | 0
1.1.4.3.4.2 | WS-pl02 - Wykończenie ścian laminatem w kolorze grafitowym, okładzina ściany wykonana z płyty trudnozapalnej, oklejonej wysokociśnieniowym laminatem dekoracyjnym HPL | m2 | 14 |  | 0
1.1.4.3.4.3 | WS-pl03/04 - Wykończenie ścian laminatem wykończenie satyna, kolor NCS 500-N lub NCS 1000-N, okładzina ściany wykonana z płyty trudnozapalnej, oklejonej wysokociśnieniowym laminatem dekoracyjnym HPL | m2 | 61.77 |  | 0
1.1.4.3.5 | Tapety ścienne |  |  |  | 0
1.1.4.3.5.1 | Izolacja przeciwwodna pionowa - folia w płynie (2x warstwa) | m2 | 31.85 |  | 0
1.1.4.3.5.2 | WS-t10 - Wykończenie ścian tapetą wodoodporną z biało-czarnym zdjęciem terminala. Tapeta wykonywana na wymiar (taolety) | m2 | 31.85 |  | 0
1.1.4.3.5.3 | WS-t20 - Wykończenie ścian tapetą z włókna szklanego, zebezpieczająca ściany w pomieszczeniach o dużym natężeniu ruchu | m2 | 1086 |  | 0
1.1.4.3.5.4 | WS-t30 - Wykończenie ścian tapetą wodoodporną z biało-czarnym zdjęciem terminala. Tapeta wykonywana na wymiar (hole, kantyna) | m2 | 19.35 |  | 0
1.1.4.3.6 | Malowanie |  |  |  | 0
1.1.4.3.6.1 | WS- m02/m03 - Dwukrotne malowanie powierzchni wewnętrznych wodoorozcięczalną akrylową farbą wysokiej jakości LATEX SAMT 10 wraz z gruntowaniem powierzchni preparatem Tiefgrund TB oraz Haftgrund | m2 | 833.3 |  | 0
1.1.4.3.6.2 | WS- m04/m05 - Dwukrotne malowanie powierzchni wewnętrznych wodoorozcięczalną akrylową farbą wysokiej jakości AMPHIBOLIN wraz z gruntowaniem powierzchni preparatem Capasol RapidGrund | m2 | 1086 |  | 0
1.1.4.3.6.3 | WS- m10/m11 - Dwukrotne malowanie powierzchni wewnętrznych wodoorozcięczalną akrylową farbą wysokiej jakości AMPHIBOLIN wraz z gruntowaniem powierzchni preparatem Capasol RapidGrund (toalety) | m2 | 190 |  | 0
1.1.4.3.6.4 | WS- m20 - Dwukrotne malowanie powierzchni wewnętrznych wodoorozcięczalną akrylową farbą wysokiej jakości AMPHIBOLIN wraz z gruntowaniem powierzchni preparatem Capasol RapidGrund (pomieszczenia techniczne) | m2 | 98.7 |  | 0
1.1.4.3.6.5 | WS- m20 - Dwukrotne malowanie powierzchni wewnętrznych wodoorozcięczalną akrylową farbą wysokiej jakości AMPHIBOLIN wraz z gruntowaniem powierzchni preparatem Capasol RapidGrund (pomieszczenia techniczne) | m2 | 30 |  | 0
1.1.4.3.7 | Pozostałe wykończenia ścian |  |  |  | 0
1.1.4.3.7.1 | WS-001 - Wodorozcieńczalny koncentrat przeznaczony do hydrofobizującej impregnacji surowego betonu oraz powierzchni mineralnej | m2 | 6.21 |  | 0
1.1.4.3.7.2 | WS-sz1 - Okładzina szklana (lacobel), zabezpieczająca ścianę przy umywalkach i blatach kuchennych LACOBEL T, Cool White | m2 | 41.55 |  | 0
1.1.4.4 | Stolarka wewnętrzna |  |  |  | 0
1.1.4.4.1 | Ścianki aluminiowe |  |  |  | 0
1.1.4.4.1.1 | SW-s01+G - Systemowa ściana aluminiowa z podwójnym szkleniem, bezszprosowa. Z grafiką mleczną na szkle | m2 | 39.31 |  | 0
1.1.4.4.1.2 | SW-s01F+G - Systemowa ściana aluminiowa z podwójnym szkleniem, bezszprosowa. Z grafiką mleczną na szkle | m2 | 39.16 |  | 0
1.1.4.4.1.3 | SW-s01F+G - Systemowa ściana aluminiowa z podwójnym szkleniem, bezszprosowa. Z żaluzjami systemowymi | m2 | 19.71 |  | 0
1.1.4.4.2 | Drzwi wewnętrzne |  |  |  | 0
1.1.4.4.2.1 | Drzwi D6 (00.S.03, 00.B.09) - drzwi wewnętrzne jednoskrzydłowe o wymiarach 90x210cm, szczegóły wg zestawienia A462-F3-PW-A-Z-001-01_ZESTAWIENIE DRZWI | szt. | 2 |  | 0
1.1.4.4.2.2 | Drzwi D6 (00.B.07, 00.B.08) - drzwi wewnętrzne jednoskrzydłowe o wymiarach 90x210cm, szczegóły wg zestawienia A462-F3-PW-A-Z-001-01_ZESTAWIENIE DRZWI | szt. | 2 |  | 0
1.1.4.4.2.3 | Drzwi D9 (00.K.07) - drzwi wewnętrzne jednoskrzydłowe EW o wymiarach 90x210cm, szczegóły wg zestawienia A462-F3-PW-A-Z-001-01_ZESTAWIENIE DRZWI | szt. | 1 |  | 0
1.1.4.4.2.4 | Drzwi D1 (toalety ogólnodostępne) - drzwi wewnętrzne jednoskrzydłowe EW o wymiarach 90x210cm, szczegóły wg zestawienia A462-F3-PW-A-Z-001-01_ZESTAWIENIE DRZWI | szt. | 3 |  | 0
1.1.4.4.2.5 | Drzwi D1 (00.S.04) - drzwi wewnętrzne jednoskrzydłowe EW o wymiarach 90x210cm, szczegóły wg zestawienia A462-F3-PW-A-Z-001-01_ZESTAWIENIE DRZWI | szt. | 1 |  | 0
1.1.4.4.2.6 | Drzwi D1 (toalety ogólnodostępne) - drzwi wewnętrzne jednoskrzydłowe EW o wymiarach 90x210cm, szczegóły wg zestawienia A462-F3-PW-A-Z-001-01_ZESTAWIENIE DRZWI | szt. | 1 |  | 0
1.1.4.4.2.7 | Drzwi D2 (toalety, pom. Kabiny WC) - drzwi wewnętrzne jednoskrzydłowe o wymiarach 80x210cm, szczegóły wg zestawienia A462-F3-PW-A-Z-001-01_ZESTAWIENIE DRZWI | szt. | 1 |  | 0
1.1.4.4.2.8 | Drzwi D2 (toalety, pom. Kabiny WC) - drzwi wewnętrzne jednoskrzydłowe o wymiarach 80x210cm, szczegóły wg zestawienia A462-F3-PW-A-Z-001-01_ZESTAWIENIE DRZWI | szt. | 1 |  | 0
1.1.4.4.2.9 | Drzwi V2 (hol windowy) - drzwi wewnętrzne dwuskrzydłowe EW o wymiarach (90+35)x210cm, szczegóły wg zestawienia A462-F3-PW-A-Z-001-01_ZESTAWIENIE DRZWI | szt. | 1 |  | 0
1.1.4.4.2.11 | Drzwi D6 (01.B.10) - drzwi wewnętrzne jednoskrzydłowe EW o wymiarach 90x210cm, szczegóły wg zestawienia A462-F3-PW-A-Z-001-01_ZESTAWIENIE DRZWI | szt. | 1 |  | 0
1.1.4.4.2.12 | Drzwi D6 (01.B.09) - drzwi wewnętrzne jednoskrzydłowe EW o wymiarach 90x210cm, szczegóły wg zestawienia A462-F3-PW-A-Z-001-01_ZESTAWIENIE DRZWI | szt. | 1 |  | 0
1.1.4.4.2.13 | Drzwi D6 (01.S.05) - drzwi wewnętrzne jednoskrzydłowe EW o wymiarach 90x210cm, szczegóły wg zestawienia A462-F3-PW-A-Z-001-01_ZESTAWIENIE DRZWI | szt. | 1 |  | 0
1.1.4.4.2.14 | Drzwi D6 (01.B.19, 01.B.11) - drzwi wewnętrzne jednoskrzydłowe o wymiarach 90x210cm, szczegóły wg zestawienia A462-F3-PW-A-Z-001-01_ZESTAWIENIE DRZWI | szt. | 2 |  | 0
1.1.4.4.2.15 | Drzwi D6 (01.S.30) - drzwi wewnętrzne jednoskrzydłowe EW o wymiarach 90x210cm, szczegóły wg zestawienia A462-F3-PW-A-Z-001-01_ZESTAWIENIE DRZWI | szt. | 1 |  | 0
1.1.4.4.2.16 | Drzwi D6 (01.S.11) - drzwi wewnętrzne jednoskrzydłowe EW o wymiarach 90x210cm, szczegóły wg zestawienia A462-F3-PW-A-Z-001-01_ZESTAWIENIE DRZWI | szt. | 1 |  | 0
1.1.4.4.2.17 | Drzwi D6 (01.T.03) - drzwi wewnętrzne jednoskrzydłowe EW o wymiarach 90x210cm, szczegóły wg zestawienia A462-F3-PW-A-Z-001-01_ZESTAWIENIE DRZWI | szt. | 1 |  | 0
1.1.4.4.2.18 | Drzwi D5 (01.B.13) - drzwi wewnętrzne jednoskrzydłowe o wymiarach 90x210cm, szczegóły wg zestawienia A462-F3-PW-A-Z-001-01_ZESTAWIENIE DRZWI | szt. | 1 |  | 0
1.1.4.4.2.19 | Drzwi D1 (toalety ogólnodostępne) - drzwi wewnętrzne jednoskrzydłowe EW o wymiarach 90x210cm, szczegóły wg zestawienia A462-F3-PW-A-Z-001-01_ZESTAWIENIE DRZWI | szt. | 1 |  | 0
1.1.4.4.2.20 | Drzwi D1 (toalety ogólnodostępne) - drzwi wewnętrzne jednoskrzydłowe o wymiarach 90x210cm, szczegóły wg zestawienia A462-F3-PW-A-Z-001-01_ZESTAWIENIE DRZWI | szt. | 1 |  | 0
1.1.4.4.2.21 | Drzwi D1 (toalety ogólnodostępne) - drzwi wewnętrzne jednoskrzydłowe EW o wymiarach 90x210cm, szczegóły wg zestawienia A462-F3-PW-A-Z-001-01_ZESTAWIENIE DRZWI | szt. | 1 |  | 0
1.1.4.4.2.22 | Drzwi D2 (toalety, pom. Kabiny WC) - drzwi wewnętrzne jednoskrzydłowe o wymiarach 80x210cm, szczegóły wg zestawienia A462-F3-PW-A-Z-001-01_ZESTAWIENIE DRZWI | szt. | 2 |  | 0
1.1.4.4.2.23 | Drzwi D10 (01.S.12) - drzwi wewnętrzne jednoskrzydłowe EW o wymiarach 90x210cm, szczegóły wg zestawienia A462-F3-PW-A-Z-001-01_ZESTAWIENIE DRZWI | szt. | 1 |  | 0
1.1.4.4.2.24 | Drzwi D10 (01.S.14) - drzwi wewnętrzne jednoskrzydłowe EW o wymiarach 90x210cm, szczegóły wg zestawienia A462-F3-PW-A-Z-001-01_ZESTAWIENIE DRZWI | szt. | 1 |  | 0
1.1.4.4.2.25 | Drzwi D5 (toalety, pom. Kabiny WC) - drzwi wewnętrzne jednoskrzydłowe o wymiarach 90x210cm, szczegóły wg zestawienia A462-F3-PW-A-Z-001-01_ZESTAWIENIE DRZWI | szt. | 1 |  | 0
1.1.4.4.2.26 | Drzwi D5 (toalety, pom. Kabiny WC) - drzwi wewnętrzne jednoskrzydłowe o wymiarach 90x210cm, szczegóły wg zestawienia A462-F3-PW-A-Z-001-01_ZESTAWIENIE DRZWI | szt. | 1 |  | 0
1.1.4.4.2.27 | Drzwi V1b (01.B.18) - drzwi wewnętrzne jednoskrzydłowe EW o wymiarach 90x210cm, szczegóły wg zestawienia A462-F3-PW-A-Z-001-01_ZESTAWIENIE DRZWI | szt. | 1 |  | 0
1.1.4.4.2.28 | Drzwi V1 (01.B.12, 01.B.13, 01.B.17, 01.B.20) - drzwi wewnętrzne jednoskrzydłowe EW o wymiarach 90x260cm, szczegóły wg zestawienia A462-F3-PW-A-Z-001-01_ZESTAWIENIE DRZWI | szt. | 4 |  | 0
1.1.4.4.2.29 | Drzwi V1 (01.B.11, 01.B.14, 01.B.15, 01.B.16) - drzwi wewnętrzne jednoskrzydłowe EW o wymiarach 90x260cm, szczegóły wg zestawienia A462-F3-PW-A-Z-001-01_ZESTAWIENIE DRZWI | szt. | 4 |  | 0
1.1.4.4.3 | Parapety wewnętrzne |  |  |  | 0
1.1.4.4.3.1 | Parapety wewnętrzne - wykończone z materiału Corian, spójnym z wykończeniem blatów umywalkowych | m2 | 4.66 |  | 0
1.1.4.4.3.2 | Parapety wewnętrzne - wykończenie MDF | m2 | 32.4 |  | 0
1.1.4.4.3.3 | Parapety wewnętrzne - wykończenie MDF lakierowane | m2 | 51 |  | 0
1.1.4.4.3.4 | Parapety wewnętrzne - wykończone laminat, spójnym z wykończeniem blatu kuchennego | m2 | 20.34 |  | 0
1.1.4.5 | Pozostałe prace montażowe wewnętrzne |  |  |  | 0
1.1.4.5.1 | SL-pc01 - Listwa krawędziowa do glazury i terakoty z aluminium | mb | 10 |  | 0
1.1.4.5.2 | SL-pc02 - Profil zakończeniowy do okładzin ściennych i narożników ścian- kątownik | mb | 10 |  | 0
1.1.4.5.3 | SL-pc04 - Profil narożny do płytek ceramicznych WS-c02. Kantyna | mb | 40 |  | 0
1.1.5 | WYPOSAŻENIE I ZABUDOWY STAŁE |  |  |  | 0
1.1.5.1 | Meble i zabudowy stałe |  |  |  | 0
1.1.5.1.1 | MS-s01 - Zabudowa ścian wydawki, szczegóły wg rys. A462-PW-A-AR.01-301.2 | kpl. | 1 |  | 0
1.1.5.1.2 | MS-s02 - Siedzisko na wymiar, szczegóły wg rys. A462-PW-A-DW-401 | kpl. | 1 |  | 0
1.1.5.1.3 | MS-k01 - Zabudowa na wymiar. Aneks kuchenny na parterze, szczegóły wg rys. ... | kpl. | 1 |  | 0
1.1.5.1.4 | MS-k02 - Zabudowa na wymiar. Aneks kuchenny na parterze, szczegóły wg rys. ... | kpl. | 1 |  | 0
1.1.5.1.5 | MS-k03 - Zabudowa na wymiar. Kuchnia wspólna na piętrze +1, szczegóły wg rys. ... | kpl. | 1 |  | 0
1.1.5.1.6 | MS-k04 - Zabudowa na wymiar. Aneks kuchenny na piętrze +1, szczegóły wg rys. ... | kpl. | 1 |  | 0
1.1.5.1.7 | MS-sz01 - Zabudowa w Sali konferencyjnej, szczegóły wg rys. A462-PW-A-AR.02-401 | kpl. | 1 |  | 0
1.1.5.1.8 | MS-z01 - Wysłona akustyczna w kantynie, szczegóły wg rys. ... | kpl. | 1 |  | 0
1.1.5.1.9 | MS-z02 - Wysłony pomieszczeń biurowych na ścianie fasadowej i otworach okiennych. Żaluzje aluminiowe, malowane, szczegóły wg rys. ... | kpl. | 90 |  | 0
1.1.5.2 | Wyposażenie sanitariatów (biały montaż + przybory) |  |  |  | 0
1.1.5.2.1 | WT-bc01 - Miska wc wisząca z deską wolnoopadającą | szt. | 7 |  | 0
1.1.5.2.2 | WT-bc02 - Pisuar elektroniczny do zasilania elektrycznego, rimless bez rantu spłukującego, dopływ osłonięty | szt. | 1 |  | 0
1.1.5.2.3 | WT-bc04 - Miska wc dla osób niepełnosprawnych wisząca z deską wolnoopadającą | szt. | 1 |  | 0
1.1.5.2.4 | WT-bc05 - Umywalka dla osób niepełnosprawnych | szt. | 1 |  | 0
1.1.5.2.5 | WT-bb01 - Bateria umywalkowa stojąca, elektroniczna | szt. | 4 |  | 0
1.1.5.2.6 | WT-bb02 - Przycisk spłukujący z funkcją elektronicznego spłukiwania bezdotykowego. Przycisk kompletowany ze stelażem podtynkowym do misek wc, tego samego producenta | szt. | 8 |  | 0
1.1.5.2.7 | WT-bb03 - Zawór czerpalny + wpust podłogowy | szt. | 1 |  | 0
1.1.5.2.8 | WT-bb06 - Bateria umywalkowa stojąca, elektroniczna | szt. | 1 |  | 0
1.1.5.2.9 | WT-ba01 - Zalustrowy podajnik mydła do rąk | szt. | 4 |  | 0
1.1.5.2.10 | WT-ba02 - Zalustrowy podajnik reczników papierowych w listkach | szt. | 4 |  | 0
1.1.5.2.11 | WT-ba03 - Kosz na odpady o pojemności 23L | szt. | 4 |  | 0
1.1.5.2.12 | WT-ba04 - Uchwyt na papier toaletowy | szt. | 8 |  | 0
1.1.5.2.13 | WT-ba05 - Uchwyt na zapasową rolkę papieru toaletowego | szt. | 8 |  | 0
1.1.5.2.14 | WT-ba06 - Szczotka do WC z przykrywką. Montowana natynkowo do ściany | szt. | 8 |  | 0
1.1.5.2.15 | WT-ba07 - Wieszak pojedynczy | szt. | 8 |  | 0
1.1.5.2.16 | WT-ba08 - Kosz sanitarny | szt. | 8 |  | 0
1.1.5.2.17 | WT-bs01 - Blat umywalkowy o szerokości dostosowanej do wnęki/ lub wytycznych wymiarowych na rzucie | szt. | 4 |  | 0
1.1.5.2.18 | WT-bs02 - Lustro nad blatem umywalkowym WT-bs01 | szt. | 4 |  | 0
1.1.5.2.19 | WT-bs03 - Przegrody pisuarowe ceramiczne | szt. | 1 |  | 0
1.1.5.2.20 | WS-tb01 - Jednouchwytowa bateria umywalkowa stojąca | szt. | 4 |  | 0
1.1.5.2.21 | WT-tc01 - Umywalka montowana do ściany | szt. | 4 |  | 0
1.1.5.2.22 | WT-ta01 - Podajnik mydła, montowany na ścianie | szt. | 4 |  | 0
1.1.5.2.23 | WT-ta02 - Podajnik ręczników, montowany na ścianie | szt. | 4 |  | 0
1.1.5.2.24 | Zabudoawy sanitiariatów z płyt HPL (w tym drzwi) | m2 | 11.5 |  | 0
1.1.5.3 | Wyposażenie gastronomi |  |  |  | 0
1.1.5.3.1 | i04 - Zlew z miejscem na zmywarkę o wym. 1200x600x900mm, producent Edenox | szt. | 1 |  | 0
1.1.5.3.2 | i10 - Krzesło biurowe o wym. wg rys.mm, producent Meblowe | szt. | 1 |  | 0
1.1.5.3.3 | i22 - Zlew z półką o wym. 1200x600x850mm, producent Edenox | szt. | 1 |  | 0
1.1.5.3.4 | i51 - Szafa chłodnicza 600l przeszklona o wym. 780x740x1865mm, producent Asber WLP-650-Glass | szt. | 1 |  | 0
1.1.5.3.5 | N01 - Zlew z półką o wym. 1200x700x850mm, producent Edenox | szt. | 1 |  | 0
1.1.5.3.6 | N02 - Zlew załadowczy o wym. 1900x750x850mm, producent Edenox | szt. | 1 |  | 0
1.1.5.3.7 | N03 - Zmywarka kapturowa 500x600 o wym. 735x750x2235mm, producent Meiko M-iClean HL | szt. | 1 |  | 0
1.1.5.3.8 | N04 - Stół odbiorczy o wym. 1400x750x850mm, producent Edenox | szt. | 1 |  | 0
1.1.5.3.9 | N05 - Umywalka nierdzewna o wym. 400x400x160mm, producent Edenox | szt. | 3 |  | 0
1.1.5.3.10 | N06 - Kosz 120l o wym. 480x553x932mm, producent Proeko | szt. | 3 |  | 0
1.1.5.3.11 | N07 - Wóżek kelnerski o wym. 900x600x975mm, producent Asber CE-852 | szt. | 1 |  | 0
1.1.5.3.12 | N08 - Stół z półką i modułem szuflad o wym. 1500x700x850mm, producent Edenox | szt. | 1 |  | 0
1.1.5.3.13 | N09 - Stół z półką i modułem szuflad o wym. 1300x700x850mm, producent Edenox | szt. | 2 |  | 0
1.1.5.3.14 | N10 - Regał ociekowy o wym. 700x500x1800mm, producent Edenox | szt. | 1 |  | 0
1.1.5.3.15 | N11 - Regał ociekowy o wym. 1600x500x1800mm, producent Edenox | szt. | 1 |  | 0
1.1.5.3.16 | N12 - Zmywarka do sprzętu o wym. 1030x895x1785mm, producent Meiko M-iClean FV130.2 | szt. | 1 |  | 0
1.1.5.3.17 | N13 - Zlew z półką o wym. 600x700x850mm, producent Edenox | szt. | 1 |  | 0
1.1.5.3.18 | N14 - Frytkownica 2x15l o wym. 800x700x900mm, producent Kromet 700.FE-2x15f | szt. | 1 |  | 0
1.1.5.3.19 | N15 - Urządzenie wielofunkcyjne o wym. 1100x938x1080mm, producent iVario Pro 2-S | szt. | 1 |  | 0
1.1.5.3.20 | N16 - Piec konwekcyjno-parowy 6x1/1GN o wym. 850x775x754mm, producent Rational 6-1/1GN | szt. | 2 |  | 0
1.1.5.3.21 | N17 - Wózek do talerzy 28cm o wym. 1040x554x895mm, producent Asber CPC2-28 | szt. | 1 |  | 0
1.1.5.3.22 | N18 - Stół z szafką o wym. 2000x700x850mm, producent Edenox | szt. | 1 |  | 0
1.1.5.3.23 | N19 - Kontakt grill podwojny o wym. 570x395x210mm, producent Bartscher 36002G | szt. | 1 |  | 0
1.1.5.3.24 | N20 - Podgrzewacz frytek IR o wym. 400x700x900mm, producent Kromet 700.PF-1p.T | szt. | 1 |  | 0
1.1.5.3.25 | N21 - Stół chłodniczy sałatkowy o wym. 912x700x894mm, producent Asber GTS-100 D | szt. | 1 |  | 0
1.1.5.3.26 | N22 - Witryna na napoje o wym. 1000x850x2000mm | szt. | 1 |  | 0
1.1.5.3.27 | N23 - Stół do pizzy o wym. 1492x800x850mm, producent Asber ETP-8-150-20 HC GR | szt. | 1 |  | 0
1.1.5.3.28 | N23a - Nadstawka chłodzona 6x1/4GN o wym. 1492x336x450mm, producent Asber GV-150 | szt. | 1 |  | 0
1.1.5.3.29 | N24 - Stół z półką o wym. 1000x500x850mm, producent Edenox | szt. | 1 |  | 0
1.1.5.3.30 | N25 - Terminal POS o wym. wg rys., producent POS | szt. | 1 |  | 0
1.1.5.3.31 | N26 - Nadstawka z ośiwatleniem o wym. 1097x590x480mm, producent Edenox FS-L-CG2-311 | szt. | 1 |  | 0
1.1.5.3.32 | N27 - Nadstawka grzewcza o wym. 1405x590x480mm, producent Edenox FS-H-CG2-411 | szt. | 1 |  | 0
1.1.5.3.33 | N28 - Płyta grzewcza 3GN o wym. 1415x610x210mm, producent Asber DCT-411 | szt. | 1 |  | 0
1.1.5.3.34 | N29 - Nadstawka grzewcza o wym. 1097x590x480mm, producent Edenox FS-H-CG2-311 | szt. | 1 |  | 0
1.1.5.3.35 | N30 - Płyta grzewcza 3GN o wym. 1115x610x210mm, producent Asber DCT-311 | szt. | 1 |  | 0
1.1.5.3.36 | N31 - Witryna chłodnicza z klapkami o wym. 1500x705x1635mm, producent DM-94951.4K-E | szt. | 1 |  | 0
1.1.5.3.37 | N32 - Płyta chlodzona 3GN o wym. 1115x610x558mm, producent Asber DRTP-311 HC | szt. | 1 |  | 0
1.1.5.3.38 | N33 - Szatkownica CL55 o wym. 380x330x920mm, producent Stalgast 713553 | szt. | 1 |  | 0
1.1.5.3.39 | N34 - Regał magazynowy o wym. 2126x500x1750mm, producent Asber | szt. | 1 |  | 0
1.1.5.3.40 | N35 - Wózek na tace i sztućce o wym. 626x640x1335mm, producent Asber CNB-C | szt. | 1 |  | 0
1.1.5.3.41 | N36 - Szafa przelotowa o wym. 550x500x2000mm, producent Edenox | szt. | 1 |  | 0
1.1.5.3.42 | Montaż urządzeń | kpl. | 1 |  | 0
1.1.5.4 | Pozostałe wyposażenie |  |  |  | 0
1.1.5.4.1 | OE-u1 - Ekran video wall | szt. | 2 |  | 0
1.1.5.4.2 | OE-u2 - Ekran LCD, 65’’ | szt. | 12 |  | 0
1.1.5.4.3 | OE-u3 - Ekran do projektora, sufitowy | szt. | 2 |  | 0
1.1.5.4.4 | OE-u4 - Projektor krótkoogniskowy, podwieszany do sufitu/stropu | szt. | 2 |  | 0
1.1.5.4.5 | OE-u5 - Urządzenie wielofunkcyjne | szt. | 2 |  | 0
1.1.5.4.6 | OE-u6 - Drukarka A4 | szt. | 10 |  | 0
1.1.5.4.7 | OE-u7 - Vending machine | szt. | 6 |  | 0
1.1.6 | WYKOŃCZENIA ZEWNĘTRZNE |  |  |  | 0
1.1.6.1 | SZ-m01 - Ściana zewnętrzna warstwowa: - cegła betonowa spoinowana gr. 9cm (malowanie do potwierdzenia) - styropian gr. 18cm, - pustak silikatowy gr. 12cm | m2 | 4.9 |  | 0
1.1.6.2 | SZ-m03 - Ściana zewnętrzna warstwowa: - wełna mineralna gr. 12cm, - pustak silikatowy gr. 12cm | m2 | 8.25 |  | 0
1.1.6.3 | Okładzina ścian zewnętrzna z paneli kompozytowych Alucobond | m2 | 9 |  | 0
1.1.6.4 | SF-p1 - Podsufitka zewnętrzna na ścianie słupowo ryglowej | m2 | 101.1 |  | 0
1.1.6.5 | Podsufitka zewnętrzna przed windami gastronomicznymi | m2 | 7.36 |  | 0
1.1.6.6 | SF-p2 - Podsufitka zewnętrzna szachtu pomiędzy budynkiem istniejącym a nowoprojektowaną rozbudową | m2 | 5.55 |  | 0
1.1.6.7 | Drzwi VZ2 (zewnętrzne do pomieszczenia) - drzwi zewnętrzne jednoskrzydłowe EI60 o wymiarach 90x200cm, szczegóły wg zestawienia A462-F3-PW-A-Z-001-01_ZESTAWIENIE DRZWI | szt. | 1 |  | 0
1.1.6.8 | Uzupełnienie nawierzchni w terenie (po przebudowie strefy dostaw) | m2 | 5 |  | 0
| WARTOŚĆ NETTO RAZEM |  |  |  | 0

## Arkusz3_Zest_Ceny_Ofert
ZESTAWIENIE ELEMENTÓW CENY OFERTOWEJ (Arkusz nr 3) - BRANŻA ELEKTRYCZNA/TELETECHNICZNA Baltic Hub w Gdańsku - PRZEBUDOWA
Lp. | Element robót | Jedn. | Ilość [j.m.] | Cena jedn. [zł] | Wartość [zł] | Uwagi
2 | BRANŻA ELEKTRYCZNA |  |  |  | 0
2.1 | PRZEBUDOWA |  |  |  | 0
2.1.1 | DEMONTAŻE |  |  |  | 0
2.1.1.1 | Demontaże | kpl | 1 |  | 0
2.1.2 | INSTALACJE ELEKTRYCZNE |  |  |  | 0
2.1.2.1 | Instalacja odgromowa |  |  |  | 0
2.1.2.1.1 | Przebudowa instalacji odgrmowej | kpl. | 1 |  | 0
2.1.2.2 | Trasy kablowe |  |  |  | 0
2.1.2.2.1 | Osadzenie w podłożu kołków metalowych kotwiących | szt. | 664 |  | 0
2.1.2.2.2 | Przykręcenie konstrukcji wsporczych o masie do 2kg do gotowego podłoża - 2 mocowania KE50 | szt | 45 |  | 0
2.1.2.2.3 | Przykręcanie do gotowych otworów korytek o szerokości do 100mm - Koryto kablowe K-50H60 | m | 45 |  | 0
2.1.2.2.4 | Przykręcenie konstrukcji wsporczych o masie do 2kg do gotowego podłoża - 2 mocowania KE100 | szt | 64 |  | 0
2.1.2.2.5 | Przykręcanie do gotowych otworów korytek o szerokości do 100mm - Koryto kablowe KE-100H60 | m | 64 |  | 0
2.1.2.2.6 | Przykręcenie konstrukcji wsporczych o masie do 2kg do gotowego podłoża - 2 mocowania | szt | 7 |  | 0
2.1.2.2.7 | Korytka o szerokości do 200 mm przykręcane do gotowych otworów Koryto kablowe KE-200H60 | m | 7 |  | 0
2.1.2.2.8 | Przykręcenie konstrukcji wsporczych o masie do 2kg do gotowego podłoża - 2 mocowania KT50 | szt | 75 |  | 0
2.1.2.2.9 | Przykręcanie do gotowych otworów korytek o szerokości do 100mm - Koryto kablowe KT-50H60 | m | 75 |  | 0
2.1.2.2.10 | Przykręcenie konstrukcji wsporczych o masie do 2kg do gotowego podłoża - 2 mocowania KT100 | szt | 78 |  | 0
2.1.2.2.11 | Przykręcanie do gotowych otworów korytek o szerokości do 100mm - Koryto kablowe KT-100H60 | m | 78 |  | 0
2.1.2.2.12 | Przykręcenie konstrukcji wsporczych o masie do 2kg do gotowego podłoża - 2 mocowania KT-200 | szt | 100 |  | 0
2.1.2.2.13 | Korytka o szerokości do 200 mm przykręcane do gotowych otworów Koryto kablowe KT-200H60 | m | 100 |  | 0
2.1.2.2.14 | Przykręcenie konstrukcji wsporczych o masie do 2kg do gotowego podłoża - 2 mocowania KT-300 | szt | 25 |  | 0
2.1.2.2.15 | Korytka o szerokości do 200 mm przykręcane do gotowych otworów Koryto kablowe KT-300H60 | m | 25 |  | 0
2.1.2.2.16 | Przykręcenie konstrukcji wsporczych o masie do 2kg do gotowego podłoża - 2 mocowania KT-400 | szt | 30 |  | 0
2.1.2.2.17 | Korytka o szerokości do 200 mm przykręcane do gotowych otworów Koryto kablowe KT-400H60 | m | 30 |  | 0
2.1.2.2.18 | Kanał podłogowy tehalit.UK n-komorowy, o szerokości 190mm i wysokości 38mm, dwie komory o szerokości 75mm i 115mm | m | 7 |  | 0
2.1.2.2.19 | Wycięcie w posadzce i odtworzenie | kpl. | 1 |  | 0
2.1.2.3 | Kable i przewody |  |  |  | 0
2.1.2.3.1 | Układanie kabli o masie do 0,5kg/m w budynkach, budowlach lub na estakadach bez mocowania -WLZ do ROCH N2XH 5x6 | m | 74 |  | 0
2.1.2.3.2 | Układanie kabli o masie do 0,5kg/m w budynkach, budowlach lub na estakadach bez mocowania -WLZ do ROCHtym N2XH 5x6 | m | 84 |  | 0
2.1.2.3.3 | Układanie kabli o masie do 0,5kg/m w budynkach, budowlach lub na estakadach bez mocowania -WLZ do RKU2 N2XH 1x70 | m | 220 |  | 0
2.1.2.3.4 | Układanie kabli o masie do 0,5kg/m w budynkach, budowlach lub na estakadach bez mocowania -WLZ do RKU2 N2XH 1x35 | m | 55 |  | 0
2.1.2.3.5 | Przewody kabelkowe typu LgYżo 4 mm2 | m | 471 |  | 0
2.1.2.3.6 | Układanie kabli o masie do 0,5kg/m w budynkach, budowlach lub na estakadach bez mocowania - Kabel N2XH 3x1,5mm2 | m | 12250 |  | 0
2.1.2.3.7 | Układanie kabli o masie do 0,5kg/m w budynkach, budowlach lub na estakadach bez mocowania - Kabel N2XH 2x1,5mm2 | m | 3855 |  | 0
2.1.2.3.8 | Układanie kabli o masie do 0,5kg/m w budynkach, budowlach lub na estakadach bez mocowania - Kabel N2XH 3x2,5mm2 | m | 2700 |  | 0
2.1.2.3.9 | Układanie kabli o masie do 0,5kg/m w budynkach, budowlach lub na estakadach bez mocowania - Kabel N2XH 5x2,5mm2 | m | 200 |  | 0
2.1.2.3.10 | Układanie kabli o masie do 0,5kg/m w budynkach, budowlach lub na estakadach bez mocowania - Kabel N2XH 5x4mm2 | m | 20 |  | 0
2.1.2.3.11 | Układanie kabli o masie do 0,5kg/m w budynkach, budowlach lub na estakadach bez mocowania - N2XH 5x6 | m | 55 |  | 0
2.1.2.3.12 | Układanie kabli o masie do 0,5kg/m w budynkach, budowlach lub na estakadach bez mocowania - N2XH 5x10 | m | 30 |  | 0
2.1.2.3.13 | Układanie kabli o masie do 0,5kg/m w budynkach, budowlach lub na estakadach bez mocowania - N2XH 5x16 | m | 30 |  | 0
2.1.2.3.14 | Układanie kabli o masie do 0,5kg/m w budynkach, budowlach lub na estakadach bez mocowania YKY 5x4mm2 | m | 50 |  | 0
2.1.2.3.15 | Przewody kabelkowe typu LgYżo 6 mm2 | m | 745 |  | 0
2.1.2.3.16 | Przewód monitoringu | m | 2800 |  | 0
2.1.2.3.17 | Sprawdzenie i pomiar 3-fazowego obwodu elektrycznego niskiego napięcia | pomiar | 34 |  | 0
2.1.2.3.18 | Sprawdzenie i pomiar 1-fazowego obwodu elektrycznego niskiego napięcia | pomiar | 228 |  | 0
2.1.2.4 | Rozdzielnice |  |  |  | 0
2.1.2.4.1 | Przeniesienie TSA | kpl. | 1 |  | 0
2.1.2.4.2 | Przeniesienie TB | kpl. | 1 |  | 0
2.1.2.4.3 | Dostawa i montaż Rozdzilnica ROCH | szt. | 1 |  | 0
2.1.2.4.4 | Dostawa i montaż Rozdzilnica ROCHTYM | szt. | 1 |  | 0
2.1.2.4.5 | Doposażenie Rozdzilnica RKU | szt. | 1 |  | 0
2.1.2.4.6 | Dostawa i montaż Rozdzilnica RKU2 | szt. | 1 |  | 0
2.1.2.4.7 | Doposażenie Rozdzilnica TG3A | szt. | 1 |  | 0
2.1.2.4.8 | Doposażenie Rozdzilnica TG1 | szt. | 1 |  | 0
2.1.2.4.9 | Doposażenie Rozdzilnica TG2 | szt. | 1 |  | 0
2.1.2.4.10 | Doposażenie Rozdzilnica TK | szt. | 1 |  | 0
2.1.2.4.11 | Doposażenie Rozdzilnica TGA | szt. | 1 |  | 0
2.1.2.4.12 | Doposażenie Rozdzilnica T01 | szt. | 1 |  | 0
2.1.2.4.13 | Doposażenie Rozdzilnica TK1 | szt. | 1 |  | 0
2.1.2.4.14 | Doposażenie Rozdzilnica TOK | szt. | 1 |  | 0
2.1.2.4.15 | Doposażenie Rozdzilnica TO2 | szt. | 1 |  | 0
2.1.2.4.16 | Doposażenie Rozdzilnica TO3 | szt. | 1 |  | 0
2.1.2.4.17 | Doposażenie Rozdzilnica TK3.1 | szt. | 1 |  | 0
2.1.2.4.18 | Doposażenie Rozdzilnica TK2.2 | szt. | 1 |  | 0
2.1.2.4.19 | Doposażenie Rozdzilnica TWEJ | szt. | 1 |  | 0
2.1.2.4.20 | Doposażenie Rozdzilnica MWS | szt. | 1 |  | 0
2.1.2.4.21 | Doposażenie Rozdzilnica MWS2 | szt. | 1 |  | 0
2.1.2.4.22 | Doposażenie Rozdzilnica MWS3 | szt. | 1 |  | 0
2.1.2.4.23 | Pomiary rozdzielnic prądu zmiennego lub stałego niskiego napięcia do 20 pól | szt | 22 |  | 0
2.1.2.5 | UPS |  |  |  | 0
2.1.2.5.1 | Schneider UPS-demontaż | szt. | 1 |  | 0
2.1.2.5.2 | Dostawa i montaż Schneider UPS 10kVA | szt. | 1 |  | 0
2.1.2.5.3 | Pomiary rozdzielnic prądu zmiennego lub stałego niskiego napięcia do 20 pól | szt | 2 |  | 0
2.1.2.6 | Oświetlenie podstawowe |  |  |  | 0
2.1.2.6.1 | Dostawa i montaż C1 STRAW 170 GU10 500lm 5W 3000K DALI | kpl. | 9 |  | 0
2.1.2.6.2 | Dostawa i montaż C3 CAPS SD60 LED 545lm 6W 36D 3000K DALI | kpl. | 2 |  | 0
2.1.2.6.3 | Dostawa i montaż D2 DL 50 LV LED 2W 30D, IP67 3000K DALI | kpl. | 15 |  | 0
2.1.2.6.4 | Dostawa i montaż D3 DL 90 LED 7W 30D 3000K DALI | kpl. | 2 |  | 0
2.1.2.6.5 | Dostawa i montaż D4 DLN 170 LED 10W 60D 3000K | kpl. | 2 |  | 0
2.1.2.6.6 | Dostawa i montaż F1 FAMA LED 23W, IP65 3000K | kpl. | 2 |  | 0
2.1.2.6.7 | Dostawa i montaż L1 STAX 100 LED 13W 60D honeycomb UGR<16 3000K DALI | kpl. | 107 |  | 0
2.1.2.6.8 | Dostawa i montaż L1A STAX 100 LED 8W 60D honeycomb UGR<14 3000K DALI | kpl. | 75 |  | 0
2.1.2.6.9 | Dostawa i montaż L1B STAX 100 LED 8W 60D OG IP44 UGR<20 3000K DALI | kpl. | 34 |  | 0
2.1.2.6.10 | Dostawa i montaż L1C STAX 100 LED 13W 60D OG IP44 UGR<22 3000K DALI | kpl. | 2 |  | 0
2.1.2.6.11 | Dostawa i montaż J1 JIRO 90 LED 14W 60D UGR<22 3000K DALI | kpl. | 64 |  | 0
2.1.2.6.12 | Dostawa i montaż M1 MESMO SD2 LED 160W 3000K L=5000mm DALI | kpl. | 1 |  | 0
2.1.2.6.13 | Dostawa i montaż S1 STAR SD1 500 LED 12W 3000K | kpl. | 15 |  | 0
2.1.2.6.14 | Dostawa i montaż S2 STAR SD1 900 LED 22W 3000K | kpl. | 15 |  | 0
2.1.2.6.15 | Dostawa i montaż S3 SKYLIGHT LED 19W, IP66 3000K | kpl. | 2 |  | 0
2.1.2.6.16 | Dostawa i montaż T1 TARA LED 13W 3000K | kpl. | 2 |  | 0
2.1.2.6.17 | Dostawa i montaż Z1 NELLY WHITE TW LED 15W 80D UGR<16 3000K DALI | kpl. | 25 |  | 0
2.1.2.6.18 | Dostawa i montaż Z1A NELLY WHITE TW LED 3x15W 80D L=3640mm UGR<16 3000K DALI | kpl. | 2 |  | 0
2.1.2.6.19 | Dostawa i montaż Z1B NELLY WHITE TW LED 2x15W 80D L=UGR<16 3000K DALI | kpl. | 1 |  | 0
2.1.2.6.20 | Dostawa i montaż Z2A NFRA 2x8 lenses 2x1290lm 2x12W L=1400mm 3000K UGR<19 DALI | kpl. | 1 |  | 0
2.1.2.6.21 | Dostawa i montaż Z2B INFRA 1x8 lenses 12W L=840mm UGR<19 3000K DALI | kpl. | 12 |  | 0
2.1.2.6.22 | Dostawa i montaż Z2C INFRA 1x8 lenses 12W L=840mm UGR<19 3000K DALI | kpl. | 8 |  | 0
2.1.2.6.23 | Dostawa i montaż Z2D INFRA 1x8 lenses 12W L=840mm UGR<19 3000K DALI | kpl. | 10 |  | 0
2.1.2.6.24 | Dostawa i montaż Z3 Z60 OPAL LINE HP LED 44W L=1960mm 3000K | kpl. | 3 |  | 0
2.1.2.6.25 | Dostawa i montaż Z4 Z60 OPAL LINE HP LED 38W L=1680mm 3000K | kpl. | 3 |  | 0
2.1.2.6.26 | Pomiar natężenia oświetlenia wnętrz na wyznaczonych punktach pomiarowych płaszczyzny roboczej - pomiar pierwszy | punkt | 1 |  | 0
2.1.2.6.27 | Pomiar natężenia oświetlenia wnętrz na wyznaczonych punktach pomiarowych płaszczyzny roboczej - każdy następny pomiar w pomieszczeniu | punkt | 249 |  | 0
2.1.2.7 | Oświetlenie awaryjne |  |  |  | 0
2.1.2.7.1 | Dostawa i montaż QN31 AXN PREMIUM/LiFePO4 460lm 1h RU RW2 SE IP65 nastropowy, soczewka | kpl. | 3 |  | 0
2.1.2.7.2 | Dostawa i montaż QN34 AXN PREMIUM/LiFePO4 460lm 1h RU RW2 SE IP65 nastropowy, soczewka | kpl. | 16 |  | 0
2.1.2.7.3 | Dostawa i montaż QP31 AXP PREMIUM/LiFePO4 460lm 1h RU RW2 SE IP65/20 dostropowy, | kpl. | 18 |  | 0
2.1.2.7.4 | Dostawa i montaż QP34 AXP PREMIUM/LiFePO4 460lm 1h RU RW2 SE IP65/20 dostropowy, | kpl. | 5 |  | 0
2.1.2.7.5 | Dostawa i montaż QP63 AXP PREMIUM/LiFePO4 785lm 1h RU RW2 SE IP65/20 dostropowy, | kpl. | 16 |  | 0
2.1.2.7.6 | Dostawa i montaż ON30+T OUTDOOR LED PREMIUM/LiFePO4 460lm 1h RU SE IP66 naścienny, | kpl. | 6 |  | 0
2.1.2.7.7 | Dostawa i montaż Y5 ARROW N PREMIUM/LiFePO4 1h RU RW2 SA IP40 naścienny/nastropowy, | kpl. | 31 |  | 0
2.1.2.7.8 | Dostawa i montaż QN63 AXN PREMIUM/LiFePO4 785lm 1h RU RW2 SE IP65 nastropowy, soczewka | kpl. | 1 |  | 0
2.1.2.7.9 | Pomiar natężenia oświetlenia wnętrz na wyznaczonych punktach pomiarowych płaszczyzny roboczej - pomiar pierwszy | punkt | 1 |  | 0
2.1.2.7.10 | Pomiar natężenia oświetlenia wnętrz na wyznaczonych punktach pomiarowych płaszczyzny roboczej - każdy następny pomiar w pomieszczeniu | punkt | 249 |  | 0
2.1.2.8 | Osprzęt |  |  |  | 0
2.1.2.8.1 | Dostawa i montaż Helvar 321D2 Multisensor (DALI-2) | szt | 44 |  | 0
2.1.2.8.2 | Dostawa i montaż Helvar 320D2 PIR DALI-2 | szt | 44 |  | 0
2.1.2.8.3 | Dostawa i montaż Floorbox typu B: 4xRJ45, 2x230V, 3x230Vd komputerowe | szt | 8 |  | 0
2.1.2.8.4 | Dostawa i montaż Floorbox typu C: F4xRJ45, 1x230Vd komputerowe, 1x230Vh (Harting) | szt | 5 |  | 0
2.1.2.8.5 | Dostawa i montaż Floorbox typu E: 2xRJ45, 2x230V | szt | 1 |  | 0
2.1.2.8.6 | Dostawa i montaż Helvar przekaźnik ON/OFF 1-no kanałowy DALI 492 | szt | 2 |  | 0
2.1.2.8.7 | Dostawa i montaż Helvar 950 Lighting Router DALI | szt | 2 |  | 0
2.1.2.8.8 | Dostawa i montaż Czujnik ruchu Swiss Garde 360 Plus, podtynkowy, zasięg 16m | szt | 1 |  | 0
2.1.2.8.9 | Dostawa i montaż Czujnik ruchu z czujką zmierzchu, natynkowy | szt | 1 |  | 0
2.1.2.8.10 | Dostawa i montaż Helvar 135WD2 Panel 7-mio przyciskowy (DALI-2) + Helvar 230S Ramka pojedyńcza | szt | 18 |  | 0
2.1.2.8.11 | Dostawa i montaż przycisku sterującego PWP | szt | 2 |  | 0
2.1.2.8.12 | Przygotowanie podłoża pod osprzęt instalacyjny mocowany na zaprawie cementowej lub gipsowej - wykonanie ślepych otworów w podłożu ceg- lanym | szt. | 391 |  | 0
2.1.2.8.13 | Puszki instalacyjne podtynkowe pojedyncze o śr.do 60 mm | szt. | 391 |  | 0
2.1.2.8.14 | Dostawa i montaż łączniki i przyciski jednobiegunowe podtynkowe w puszce instalacyjnej-Wyłącznik 1 bieg ip20 p.t | szt. | 1 |  | 0
2.1.2.8.15 | Dostawa i montaż pod tynkiem w puszce instalacyjnej łącznika świecznikowego - Wyłącznik świecznikowy IP20 p.t. | szt | 1 |  | 0
2.1.2.8.16 | Dostawa i montaż łączniki i przyciski instalacyjne bryzgoszczelne jednobiegunowe Wyłącznik 1 bieg ip44 p.t | szt. | 1 |  | 0
2.1.2.8.17 | Dostawa i montaż łączniki instalacyjne bryzgoszczelne schodowy Wyłącznik schodowy ip44 p.t | szt. | 4 |  | 0
2.1.2.8.18 | Dostawa i montaż gniazda pojedyncze IP20 | szt. | 296 |  | 0
2.1.2.8.19 | Dostawa i montaż gniazda pojedyncze IP44 | szt. | 92 |  | 0
2.1.2.8.20 | Dostawa i montaż gniazdo trójfazowe 400V/16A, z bolcem ochronnym, IP44, podtynkowe | szt | 8 |  | 0
2.1.2.8.21 | Dostawa i montaż gniazdo trójfazowe 400V/32A, z bolcem ochronnym, IP44, podtynkowe | szt | 1 |  | 0
2.1.2.9 | Przejścia ogniowe |  |  |  | 0
2.1.2.9.1 | Przejścia ogniowe | kpl. | 1 |  | 0
2.1.3 | INSTALACJE TELETCHNICZNE |  |  |  | 0
2.1.3.1 | SSP |  |  |  | 0
2.1.3.1.1 | Montaż kompaktowej centrali alarmowej do 8 linii dozorowych SSP | szt. | 1 |  | 0
2.1.3.1.2 | Montaż kompaktowej centrali alarmowej do 8 linii dozorowych Panelu wyniesnego | szt. | 1 |  | 0
2.1.3.1.3 | Montaż czujek pożarowych - izotopowa lub optyczna dymu-CUBUS MTD 533X | szt. | 140 |  | 0
2.1.3.1.4 | Montaż gniazd pożarowych | szt. | 140 |  | 0
2.1.3.1.5 | Montaż dodatkowych urządzeń i elementów SAP - wskaźnik zadziałania BX-UPI | szt. | 67 |  | 0
2.1.3.1.6 | Montaż ręcznych ostrzegaczy pożaru - przycisk typu adresowego MCP545X-1RPL | szt. | 15 |  | 0
2.1.3.1.7 | Montaż modułu adresowego sterującego do 8 wejść/wyjść Moduł BX-REL4 | szt. | 1 |  | 0
2.1.3.1.8 | Przewody kabelkowe o łącznym przekroju żył do 7.5 mm2 układane n.t. na betonie - Przewód uniepalniony pętli typ HTKSH 1x2x0,8 | m | 200 |  | 0
2.1.3.1.9 | Przewody kabelkowe o łącznym przekroju żył do 7.5 mm2 układane n.t. na betonie YnTKSYekw 1x2x0,8 | m | 1760 |  | 0
2.1.3.1.10 | Rury winidurowe o śr.do 20 mm uk adane n.t. | m | 1760 |  | 0
2.1.3.1.11 | Przewody kabelkowe o łącznym przekroju żył do 7.5 mm2 układane n.t. na betonie - Przewód HDGS 2x1,5 | m | 500 |  | 0
2.1.3.1.12 | Dostawa i montaż światłowód do sieciowania | kpl. | 1 |  | 0
2.1.3.1.13 | Dostawa i montaż puszki PIP | kpl. | 10 |  | 0
2.1.3.1.14 | Uruchomienie systemu ssp | kpl. | 1 |  | 0
2.1.3.2 | KD |  |  |  | 0
2.1.3.2.1 | Montaż elementów systemu kontroli dostępu - kontroler (sterownik) dla 4 drzwiowy | szt. | 7 |  | 0
2.1.3.2.2 | Dostawa i montaż zasilacz do KD | szt | 2 |  | 0
2.1.3.2.3 | Montaż przycisku ewakuacyjnego | szt | 13 |  | 0
2.1.3.2.4 | Montaż elementów systemu kontroli dostępu czytnik identyfikujący Access reader HID HID iCLASS SE R10 | szt. | 17 |  | 0
2.1.3.2.5 | Instalowanie przycisku wyjścia natynkowy | szt. | 7 |  | 0
2.1.3.2.6 | Dostawa i montaż przewód LSOH kat. 6 | m | 900 |  | 0
2.1.3.2.7 | Rury winidurowe o śr.do 20 mm uk adane n.t. | m | 900 |  | 0
2.1.3.2.8 | Podłaczenie kontraktron | szt | 10 |  | 0
2.1.3.2.9 | Przewody kabelkowe o łącznym przekroju żył do 7.5 mm2 układane n.t. na betonie - Przewód uniepalniony typ HTKSH 1x2x1 | m | 2000 |  | 0
2.1.3.2.10 | Przewody kabelkowe o łącznym przekroju żył do 7.5 mm2 układane n.t. na betonie - Przewód uniepalniony typ HTKSH 1x2x0,5 | m | 900 |  | 0
2.1.3.2.11 | Przewody kabelkowe o łącznym przekroju żył do 7.5 mm2 układane n.t. na betonie - Przewód uniepalniony typ HTKSH 1x2x2 | m | 900 |  | 0
2.1.3.2.12 | Testowanie i uruchomienie systemu | kpl | 1 |  | 0
2.1.3.3 | CCTV |  |  |  | 0
2.1.3.3.1 | Dostawa i montaż Switch | kpl. | 1 |  | 0
2.1.3.3.2 | Dostawa i montaż kamera kopułkowa | szt | 5 |  | 0
2.1.3.3.3 | Przygotowanie podłoża pod osprzęt instalacyjny mocowany na zaprawie cementowej lub gipsowej - wykonanie ślepych otworów w podłożu ceg- lanym | szt. | 5 |  | 0
2.1.3.3.4 | Puszki instalacyjne podtynkowe pojedyncze o śr.do 60 mm | szt. | 5 |  | 0
2.1.3.3.5 | Dostawa i montaż gniazdo internetowe 1xRJ45 | kpl. | 5 |  | 0
2.1.3.3.6 | Rury winidurowe o śr.do 20 mm uk adane n.t. | m | 200 |  | 0
2.1.3.3.7 | Dostawa i montaż przewód LSOH kat. 6 | m | 500 |  | 0
2.1.3.3.8 | Uruchomienie linii transmisji wizji systemu TVU | szt | 5 |  | 0
2.1.3.3.9 | Wykonanie pomiarów torów transmisyjnych - pierwsza linia | pomiar | 1 |  | 0
2.1.3.3.10 | Wykonanie pomiarów torów transmisyjnych - każda następna linia | pomiar | 4 |  | 0
2.1.3.3.11 | Uruchomienie | szt | 1 |  | 0
2.1.3.4 | LAN |  |  |  | 0
2.1.3.4.1 | Dostawa i montaż szaf LAN | kpl. | 1 |  | 0
2.1.3.4.2 | Dostawa i montaż Access point | szt | 7 |  | 0
2.1.3.4.3 | Rury winidurowe o śr.do 20 mm uk adane n.t. | m | 400 |  | 0
2.1.3.4.4 | Przygotowanie podłoża pod osprzęt instalacyjny mocowany na zaprawie cementowej lub gipsowej - wykonanie ślepych otworów w podłożu ceg- lanym | szt. | 354 |  | 0
2.1.3.4.5 | Puszki instalacyjne podtynkowe pojedyncze o śr.do 60 mm | szt. | 354 |  | 0
2.1.3.4.6 | Dostawa i montaż gniazdo internetowe 2xRJ45 | kpl. | 354 |  | 0
2.1.3.4.7 | Dostawa i montaż przewód LSOH kat. 6 | m | 19700 |  | 0
2.1.3.4.8 | Wykonanie pomiarów torów transmisyjnych - pierwsza linia | pomiar | 1 |  | 0
2.1.3.4.9 | Wykonanie pomiarów torów transmisyjnych - każda następna linia | pomiar | 707 |  | 0
2.1.3.5 | Przejścia ogniowe |  |  |  | 0
2.1.3.5.1 | Przejścia ogniowe | kpl. | 1 |  | 0
2.1.4 | BMS |  |  |  | 0
2.1.4.1 | Dostawa i montaż RM.N8W8 | szt. | 1 |  | 0
2.1.4.2 | Dostawa i montaż RM.N11W11 | szt. | 1 |  | 0
2.1.4.3 | Dostawa i montaż RM.N1W1 | szt. | 1 |  | 0
2.1.4.4 | Pomiary rozdzielnic prądu zmiennego lub stałego niskiego napięcia do 20 pól | szt | 3 |  | 0
2.1.4.5 | Programowanie | kpl. | 1 |  | 0
2.1.4.6 | Okablowanie | kpl. | 1 |  | 0
| WARTOŚĆ NETTO RAZEM |  |  |  | 0

## Arkusz4_Zest_Ceny_Ofert
ZESTAWIENIE ELEMENTÓW CENY OFERTOWEJ (Arkusz nr 4) - BRANŻA SANITARNA Baltic Hub w Gdańsku - PRZEBUDOWA
Lp. | Element robót | Jedn. | Ilość [j.m.] | Cena jedn. [zł] | Wartość [zł] | Uwagi
3 | BRANŻA SANITARNA |  |  |  | 0
3.1 | PRZEBUDOWA |  |  |  | 0
3.1.1 | INSTALACJA CENTRANEGO OGRZEWANIA |  |  |  | 0
3.1.1.1 | Demontaże |  |  |  | 0
3.1.1.1.1 | Demontaż istniejącej kurtyny powietrznej | szt. | 1 |  | 0
3.1.1.1.2 | Demontaż grzejnika pionowego VSV-M | kpl. | 3 |  | 0
3.1.1.1.3 | Demontaż istniejących grzejników jednopłytowych | kpl. | 42 |  | 0
3.1.1.1.4 | Demontaż istniejących grzejników dwupłytowych | kpl. | 16 |  | 0
3.1.1.1.5 | Demntaż zaworu odcinającego | szt. | 3 |  | 0
3.1.1.1.6 | Demontaż instniejącego rurociągu z tworzywa sztucznego dn 20mm | m | 480 |  | 0
3.1.1.2 | Grzejniki / kutryny |  |  |  | 0
3.1.1.2.1 | Grzejnik elektryczny RADIALIGHT typ ICON7 z wbudowanym termostatem. Moc 750W, stopień ochrony: IP24 | szt. | 2 |  | 0
3.1.1.2.2 | Grzejnik elektryczny łazienkowy ozdobny ADAX, NEO NP z wbudowanym termostatem. Moc 400W, stopień ochrony: IP24 | szt. | 4 |  | 0
3.1.1.2.3 | Grzejnik elektryczny łazienkowy ozdobny ADAX, NEO NP z wbudowanym termostatem. Moc 800W, stopień ochrony: IP24 | szt. | 1 |  | 0
3.1.1.2.4 | Grzejnik elektryczny łazienkowy biały INSTAL PROJEKT, STICK LEVEL STILE. Moc 600W, stopień ochrony: IP24 | szt. | 2 |  | 0
3.1.1.2.5 | Kurtyna powietrzna Rosenberg typu DAM ECM 1000 E z nagrzewnicą elektryczną, trzystopniową. Parametry: 3/6/9 kW, 400 V, 50 Hz. Pozostale parametry zgodnie z projektem. | szt. | 1 |  | 0
3.1.2 | INSTALACJA FREONOWA (VRF + agregaty do chłodnic w centralach) |  |  |  | 0
3.1.2.1 | Demontaże |  |  |  | 0
3.1.2.1.1 | Demontaż rurociągu miedzianego | m | 57 |  | 0
3.1.2.1.2 | Relokacja jednostki wewnętrznej na poziomie +2 (demontaż i ponowny montaż) | szt. | 2 |  | 0
3.1.2.1.3 | Demontaż urządzeń klimatyzacyjnych Carrier oraz FUJITSU | szt. | 11 |  | 0
3.1.2.1.4 | Utylizacja zdemontowanych jednostek klimatyzacyjnych | kpl | 1 |  | 0
3.1.2.1.5 | Odpompowanie czynnika z istniejącego układu, próba szczelności układu, uzupełnienie czynnikiem i ponowne uruchomienie instalacji (poz +2) | kpl | 1 |  | 0
3.1.2.2 | Urządzenia - montaż |  |  |  | 0
3.1.2.2.1 | Jednostka zewnętrzna, inwerterowa typ REYA13A. Parametry: chłodzenie : 30,9 kW, grzanie 18,5 kW (VRF układ 2) - montaż | szt. | 1 |  | 0
3.1.2.2.2 | Jednostka zewnętrzna, inwerterowa typ REYA16A. Parametry: chłodzenie : 36,4 kW, grzanie 12,2 kW (VRF układ 5) - montaż | szt. | 1 |  | 0
3.1.2.2.3 | Jednostka zewnętrzna, inwerterowa typ RXYSA4AY1. Parametry: chłodzenie : 3,8kW, grzanie 2,6 kW (VRF układ 1) - montaż | szt. | 1 |  | 0
3.1.2.2.4 | Jednostka zewnętrzna, inwerterowa typ RZAG35B. Parametry: chłodzenie : 3,0 kW, grzanie 0,6 kW (VRF układ 1) - montaż | szt. | 1 |  | 0
3.1.2.2.5 | Jednostka wewnętrzna, inwerterowa, wersja kanałow typ FXDA10A + sterownik - montaż | szt. | 5 |  | 0
3.1.2.2.6 | Jednostka wewnętrzna, inwerterowa, wersja kanałow typ FXDA15A + sterownik - montaż | szt. | 6 |  | 0
3.1.2.2.7 | Jednostka wewnętrzna, inwerterowa, wersja kanałow typ FXDA20A + sterownik - montaż | szt. | 9 |  | 0
3.1.2.2.8 | Jednostka wewnętrzna, inwerterowa, wersja kanałow typ FXDA25A + sterownik - montaż | szt. | 1 |  | 0
3.1.2.2.9 | Jednostka wewnętrzna, inwerterowa, wersja kanałow typ FXDA32A + sterownik - montaż | szt. | 7 |  | 0
3.1.2.2.10 | Jednostka wewnętrzna, inwerterowa, wersja kanałow typ FXD402A + sterownik - montaż | szt. | 11 |  | 0
3.1.2.2.11 | Jednostka wewnętrzna, inwerterowa, wersja kanałow typ FXDA50A + sterownik - montaż | szt. | 2 |  | 0
3.1.2.2.12 | Jednostka wewnętrzna, inwerterowa, wersja kanałow typ FBA35A9 + sterownik - montaż | szt. | 1 |  | 0
3.1.2.2.13 | Dostawa wszystkich urządzeń klimatyzacji systemu VRF układ 1,2, 5 | kpl | 1 |  | 0
3.1.2.2.14 | System detekcji wykrywania R32 zintegrowany z instalacją i dostarczany z całym systemem VR | kpl | 1 |  | 0
3.1.2.2.15 | Insterfejs podłączenia do systemu BMS typ BACnet Interface - DMS502A51 | kpl | 1 |  | 0
3.1.2.2.16 | Jednostka zewnętrzna centrali N8W8 typ RXYA12A, chłodzenie : 34,5 kW | szt. | 2 |  | 0
3.1.2.2.17 | Jednostka zewnętrzna centrali N11W11 typ RXYA12A, chłodzenie : 34,7 kW | szt. | 1 |  | 0
3.1.2.2.18 | Zawory elektromagnetyczne na zasilaniu i powrocie do wymiennika w centrali | szt. | 4 |  | 0
3.1.2.3 | Rury |  |  |  | 0
3.1.2.3.1 | Rury miedziane dn 6,35mm wraz z kształtkami i elemntami montażowymi | m | 775 |  | 0
3.1.2.3.2 | Rury miedziane dn 9,52mm wraz z kształtkami i elemntami montażowymi | m | 694 |  | 0
3.1.2.3.3 | Rury miedziane dn 12,7mm wraz z kształtkami i elemntami montażowymi | m | 225 |  | 0
3.1.2.3.4 | Rury miedziane dn 15,9mm wraz z kształtkami i elemntami montażowymi | m | 118 |  | 0
3.1.2.3.5 | Rury miedziane dn 19,1mm wraz z kształtkami i elemntami montażowymi | m | 16 |  | 0
3.1.2.3.6 | Rury miedziane dn 22,2mm wraz z kształtkami i elemntami montażowymi | m | 21 |  | 0
3.1.2.3.7 | Rury miedziane dn 28,6mm wraz z kształtkami i elemntami montażowymi | m | 6 |  | 0
3.1.2.3.8 | Rurociąg miedziany preizolowany do instalacji freonowych 12,7 mm wraz z izolacją kauczukową 19mm typu AF/Armaleflex. Rurki układane w korytku elektrycznym. | m | 44.5 |  | 0
3.1.2.3.9 | Rurociąg miedziany preizolowany do instalacji freonowych 22,3 mm wraz z izolacją kauczukową 22mm typu AF/Armaleflexj. Rurki układane w korytku elektrycznym. | m | 36.5 |  | 0
3.1.2.3.10 | Płaszcze ochronne z blachy stalowej rurociągi o śr. zew. do 55 mm | m2 | 14.97 |  | 0
3.1.2.4 | Izolacje |  |  |  | 0
3.1.2.4.1 | Izolacja kauczukowa gr 13mm dla rury dn 6mm | m | 775 |  | 0
3.1.2.4.2 | Izolacja kauczukowa gr 13mm dla rury dn 9mm | m | 694 |  | 0
3.1.2.4.3 | Izolacja kauczukowa gr 13mm dla rury dn 12mm | m | 225 |  | 0
3.1.2.4.4 | Izolacja kauczukowa gr 13mm dla rury dn 15mm | m | 118 |  | 0
3.1.2.4.5 | Izolacja kauczukowa gr 13mm dla rury dn 19mm | m | 16 |  | 0
3.1.2.4.6 | Izolacja kauczukowa gr 13mm dla rury dn 22mm | m | 21 |  | 0
3.1.2.4.7 | Izolacja kauczukowa gr 13mm dla rury dn 28mm | m | 6 |  | 0
3.1.2.4.8 | Płaszcze ochronne z blachy stalowej rurociągi o śr. zew. do 55 mm | m2 | 1.89 |  | 0
3.1.2.5 | Przedmuchanie azotem, próba szczelności, napełnienie instalacji |  |  |  | 0
3.1.2.5.1 | Przedmuchanie azotem urządzeń i instal.chłodniczych freonowych o wydaj. 1.0 tys.kcal/h | kpl. | 41 |  | 0
3.1.2.5.2 | Próba szczelności urządzeń i instal.obiegu freonu itp. o wydaj. 1.0 tys.kcal/h | kpl. | 41 |  | 0
3.1.2.5.3 | Napełnienie urządzeń i instalacji obiegu freonu i podobnych czynnikow - czynnikiem chłodniczym - wydajność 1.0 tys.kcal/h | kpl. | 41 |  | 0
3.1.2.5.4 | Uruchomienie i uzyskanie niskich temperatur - wydajność 1.0 tys.kcal/h | kpl. | 41 |  | 0
3.1.2.5.5 | Taca ociekowa | kpl | 4 |  | 0
3.1.2.5.6 | Kabel grzewczy do tacki ociekowej | szt | 4 |  | 0
3.1.2.5.7 | Przewód komunikacyjny 5x1,5mm2 | m | 928 |  | 0
3.1.2.5.8 | Łapki pod jednostki zewnętrzne | kpl | 4 |  | 0
3.1.2.6 | Roboty budowlane - przejścia p.poż |  |  |  | 0
3.1.2.6.1 | Przejście p.poż dn 9-16mm - opaska ognioochronna | szt. | 2 |  | 0
3.1.3 | INSTALACJA CIEŁA TECHNOLOGICZNEGO |  |  |  | 0
3.1.3.1 | Rury |  |  |  | 0
3.1.3.1.1 | Rurociągi w instalacjach c.o. stalowe bez szwu dn 32mm wg PN 80/H-74219 z atestem producenta i świadectwem odbioru Zetom, łączone przez spawanie | m | 10 |  | 0
3.1.3.1.2 | Rurociągi w instalacjach c.o. stalowe bez szwu dn 40mm wg PN 80/H-74219 z atestem producenta i świadectwem odbioru Zetom, łączone przez spawanie | m | 13 |  | 0
3.1.3.1.3 | Rurociągi w instalacjach c.o. stalowe bez szwu dn 50mm wg PN 80/H-74219 z atestem producenta i świadectwem odbioru Zetom, łączone przez spawanie | m | 56 |  | 0
3.1.3.2 | Zabezpieczenie antykorozyjne rur |  |  |  | 0
3.1.3.2.1 | Czyszczenie przez szczotkowanie mechaniczne do drugiego stopnia czystości rurociągów o śr.zewn.do 57 mm (stan wyjściowy powierzchni B) | m2 | 3.36 |  | 0
3.1.3.2.2 | Czyszczenie przez szczotkowanie mechaniczne do drugiego stopnia czystości rurociągów o śr.zewn.58-219 mm (stan wyjściowy powierzchni B) | m2 | 13.38 |  | 0
3.1.3.2.3 | Odtłuszczanie rurociągów | m2 | 16.74 |  | 0
3.1.3.2.4 | Malowanie pędzlem farbami do gruntowania epoksydowymi rurociągów o śr.zewn.do 57 mm | m2 | 3.36 |  | 0
3.1.3.2.5 | Malowanie pędzlem farbami do gruntowania epoksydowymi rurociągów o śr.zewn.58-219 mm | m2 | 13.38 |  | 0
3.1.3.2.6 | Malowanie pędzlem farbami nawierzchniowymi i emaliami ftalowymi rurociągów o śr.zewn.do 57 mm | m2 | 3.36 |  | 0
3.1.3.2.7 | Malowanie pędzlem farbami nawierzchniowymi i emaliami ftalowymi rurociągów o śr.zewn.58-219 mm | m2 | 13.38 |  | 0
3.1.3.3 | Izolacja |  |  |  | 0
3.1.3.3.1 | Izolacja rur stalowych dn 32mm otulinami z wełny mineralnej w płaszczu z folii aluminiowej typ Rockwool 800 o grubości 40mm | m | 10 |  | 0
3.1.3.3.2 | Izolacja rur stalowych dn 40mm otulinami z wełny mineralnej w płaszczu z folii aluminiowej typ Rockwool 800 o grubości 45mm | m | 13 |  | 0
3.1.3.3.3 | Izolacja rur stalowych dn 50mm otulinami z wełny mineralnej w płaszczu z folii aluminiowej typ Rockwool 800 o grubości 70mm | m | 56 |  | 0
3.1.3.3.4 | Płaszcze ochronne z blachy aluminiowej rurociągi o śr, zew, do 55 mm | m2 | 47.45 |  | 0
3.1.3.4 | Armatura |  |  |  | 0
3.1.3.4.1 | Zawór odcinający gwintowany VALVEX z półśrubunkiem dn 32mm. PN 10. t = 100°C | szt. | 3 |  | 0
3.1.3.4.2 | Zawór odcinający gwintowany VALVEX z półśrubunkiem dn 50mm. PN 10. t = 100°C | szt. | 3 |  | 0
3.1.3.4.3 | Zawór odcinający z nastawą wstępną dn 32mm Honeywell Kombi 2+ | szt. | 1 |  | 0
3.1.3.4.4 | Zawór odcinający z nastawą wstępną dn 50mm Honeywell Kombi 2+ | szt. | 1 |  | 0
3.1.3.4.5 | Zawór zwrotny Zetkama fig 275 dn 32mm. PN 10. t = 100°C | szt. | 2 |  | 0
3.1.3.4.6 | Zawór zwrotny Zetkama fig 275 dn 50mm. PN 10. t = 100°C | szt. | 2 |  | 0
3.1.3.4.7 | Zawór regulacyjny trójdrogowy Honeywell DR 32 GMLA mieszający z siłownikiem VMM - 20 | szt. | 1 |  | 0
3.1.3.4.8 | Zawór regulacyjny trójdrogowy Honeywell DR 50 GFLA mieszający z siłownikiem VMM - 20 | szt. | 1 |  | 0
3.1.3.4.9 | Fitr siatkowy Zetkama fig 821 dn 32mm o parametrach: kvs 23,7, PN 16, tmax = 160°C | szt. | 1 |  | 0
3.1.3.4.10 | Filtr siatkowy Zetkama fig 821 dn 50mm o parametrach: kvs 57,9, PN 16, tmax = 200°C | szt. | 1 |  | 0
3.1.3.4.11 | Odpowietrznik automatyczny z zaworem stopowym dn 15mm | szt. | 6 |  | 0
3.1.3.4.12 | Zawór czerpalny ze złączką do węża dn 20mm | szt. | 4 |  | 0
3.1.3.4.13 | Pompa cyrkulacyjna Wilo, Yonos MAXO 40/0,5-4 dla nagrzewnicy centali N8W8 wraz z niezbędnymi materiałami uszczelniającymi i montażowymi. Parametry zgodne z projektem | szt. | 1 |  | 0
3.1.3.4.14 | Pompa cyrkulacyjna Wilo, Yonos MAXO 25/0,5-7 dla nagrzewnicy centali N11W11 wraz z niezbędnymi materiałami uszczelniającymi i montażowymi. Parametry zgodne z projektem | szt. | 1 |  | 0
3.1.3.4.15 | Termometr o zakresie 0 do 100 st C. | szt. | 6 |  | 0
3.1.3.4.16 | Manometr tarczowy o średnicy tarczy 10 cm i zakresi 1-10 atm | szt. | 8 |  | 0
3.1.3.5 | Próby, płukanie, przejścia p.poż |  |  |  | 0
3.1.3.5.1 | Próby szczelności instalacji c.o. | m | 122 |  | 0
3.1.3.5.2 | Płukanie instalacji c.o | m | 122 |  | 0
3.1.3.5.3 | Opaska ognioochronna CP-648-S z elastyczną masą uszczelniającą typ CFS-S ACR dla rury stalowej dn 32mm | szt. | 2 |  | 0
3.1.3.5.4 | Opaska ognioochronna CP-648-S z elastyczną masą uszczelniającą typ CFS-S ACR dla rury stalowej dn 65mm | szt. | 4 |  | 0
3.1.4 | INSTALACJA WODOCIĄGOWA |  |  |  | 0
3.1.4.1 | Demontaże |  |  |  | 0
3.1.4.1.1 | Demontaż rurociągu PP o śr. 16-32m (instalacja wodociągowa) | m | 150.5 |  | 0
3.1.4.1.2 | Demontaż rurociągu PP o śr. 40mm o połączeniach zgrzewanych | m | 30 |  | 0
3.1.4.1.3 | Demontaż zaworu ze złączką do węża dn 15mm | szt. | 1 |  | 0
3.1.4.1.4 | Rozkucie posadzki | m | 76 |  | 0
3.1.4.2 | Rury |  |  |  | 0
3.1.4.2.1 | Rury PE-RT (Uni Pipe Plus) PN16 dn 40x4.0mm do instalacji wody zimnej o połaczeniach systemowych wraz z elementami montażowymi. rurami ochronnymi. punktami stałymi i mocowaniem | m | 5 |  | 0
3.1.4.2.2 | Rury PE-RT (Uni Pipe Plus) PN16 dn 32x3.0mm do instalacji wody zimnej o połaczeniach systemowych wraz z elementami montażowymi. rurami ochronnymi. punktami stałymi i mocowaniem | m | 15 |  | 0
3.1.4.2.3 | Rury PE-RT (Uni Pipe Plus) PN16 dn 25x2.5mm do instalacji wody zimnej o połaczeniach systemowych wraz z elementami montażowymi. rurami ochronnymi. punktami stałymi i mocowaniem | m | 35 |  | 0
3.1.4.2.4 | Rury PE-RT (Uni Pipe Plus) PN16 dn 20x2.25mm do instalacji wody zimnej o połaczeniach systemowych wraz z elementami montażowymi. rurami ochronnymi. punktami stałymi i mocowaniem | m | 80 |  | 0
3.1.4.2.5 | Rury PE-RT (Uni Pipe Plus) PN16 dn 16x2.0mm do instalacji wody zimnej o połaczeniach systemowych wraz z elementami montażowymi. rurami ochronnymi. punktami stałymi i mocowaniem | m | 120 |  | 0
3.1.4.2.6 | Rury PE-RT (Uni Pipe Plus) stabi PN16 dn 32x3.0mm z warstwą aluminiową do instalacji wody ciepłej i cyrkulacji o połaczeniach systemowych wraz z elementami montażowymi. rurami ochronnymi. punktami stałymi i mocowaniem | m | 15 |  | 0
3.1.4.2.7 | Rury PE-RT (Uni Pipe Plus) stabi PN16 dn 25x2.5mm z warstwą aluminiową do instalacji wody ciepłej i cyrkulacji o połaczeniach systemowych wraz z elementami montażowymi. rurami ochronnymi. punktami stałymi i mocowaniem | m | 15 |  | 0
3.1.4.2.8 | Rury PE-RT (Uni Pipe Plus) stabi PN16 dn 20x2.25mm z warstwą aluminiową do instalacji wody ciepłej i cyrkulacji o połaczeniach systemowych wraz z elementami montażowymi. rurami ochronnymi. punktami stałymi i mocowaniem | m | 45 |  | 0
3.1.4.2.9 | Rury PE-RT (Uni Pipe Plus) stabi PN16 dn 16x2.0mm z warstwą aluminiową do instalacji wody ciepłej i cyrkulacji o połaczeniach systemowych wraz z elementami montażowymi. rurami ochronnymi. punktami stałymi i mocowaniem | m | 125 |  | 0
3.1.4.3 | Izolacja |  |  |  | 0
3.1.4.3.1 | Izolacja z elastycznej pianki elastomerycznej na bazie syntetycznego kauczuku gr 13mm dla rury dn 40mm | m | 5 |  | 0
3.1.4.3.2 | Izolacja z elastycznej pianki elastomerycznej na bazie syntetycznego kauczuku gr 13mm dla rury dn 32mm | m | 15 |  | 0
3.1.4.3.3 | Izolacja z elastycznej pianki elastomerycznej na bazie syntetycznego kauczuku gr 13mm dla rury dn 25mm | m | 35 |  | 0
3.1.4.3.4 | Izolacja z elastycznej pianki elastomerycznej na bazie syntetycznego kauczuku gr 13mm dla rury dn 20mm | m | 80 |  | 0
3.1.4.3.5 | Izolacja z elastycznej pianki elastomerycznej na bazie syntetycznego kauczuku gr 13mm dla rury dn 16mm | m | 120 |  | 0
3.1.4.3.6 | Izolacja z elastycznej pianki elastomerycznej na bazie syntetycznego kauczuku gr 30mm dla rury dn 25mm | m | 15 |  | 0
3.1.4.3.7 | Izolacja z elastycznej pianki elastomerycznej na bazie syntetycznego kauczuku gr 30mm dla rury dn 25mm | m | 6 |  | 0
3.1.4.3.8 | Izolacja z elastycznej pianki elastomerycznej na bazie syntetycznego kauczukugr 30mm dla rury dn 20mm | m | 45 |  | 0
3.1.4.3.9 | Izolacja z elastycznej pianki elastomerycznej na bazie syntetycznego kauczuku gr 20mm dla rury dn 16mm | m | 125 |  | 0
3.1.6.3.5 | Kable grzewcze Iceguard-18 moc 0.5kW C10A na poziomach kanalizacji technologicznej. Pozostałe parametry i wyposażenie zgodne z projektem | m | 132 |  | 0
3.1.4.4 | Armatura |  |  |  | 0
3.1.4.4.1 | Zawór kulowy z dźwignią 1 2100 0X Herz dn 15mm | szt. | 3 |  | 0
3.1.4.4.2 | Zawór kulowy z dźwignią 1 2100 0X Herz dn 20mm | szt. | 4 |  | 0
3.1.4.4.3 | Zawór kulowy z dźwignią 1 2100 0X Herz dn 25mm | szt. | 3 |  | 0
3.1.4.4.4 | Zawór kulowy z dźwignią 1 2100 0X Herz dn 32mm | szt. | 2 |  | 0
3.1.4.4.5 | Zawór kulowy z dźwignią 1 2100 0X Herz dn 40mm | szt. | 1 |  | 0
3.1.4.4.6 | Kurek kulowy kątowy chromowany ANGEL PLUS VALVEX dn 20mm z filtrem i nakrętką (do podłączenia baterii) wraz z materiałami montażowymi i uszczelniającymi | szt. | 9 |  | 0
3.1.4.4.7 | Kurek kulowy kątowy chromowany ANGEL PLUS VALVEX dn 15mm z filtrem i nakrętką (do podłączenia baterii) wraz z materiałami montażowymi i uszczelniającymi | szt. | 53 |  | 0
3.1.4.4.8 | Zawór termostatyczny Aquastrom T plus dn 15mm do regulacji cyrkulacji c.w.u. | szt. | 2 |  | 0
3.1.4.4.9 | Zawór zwrotny antyskażeniowy typ EA 251 SOCLA dn 25mm | szt. | 1 |  | 0
3.1.4.4.10 | Zawór ze złączką do węża Herz dn 20mm | szt. | 1 |  | 0
3.1.4.4.11 | Odpowietrznik automatyczny z zaworem stopowym dn 15mm | szt. | 1 |  | 0
3.1.4.4.12 | Wolnostojący hermetyczny separator zawiesin i piasku z tworzywa sztucznego. typ EasySink free NS1. Wyposażony w wyjmowalny osadnik z tworzywa sztucznego. W odpływie zainstalowany syfon. Pozostałe parametry i wyposażenie zgodne z projektem. | kpl. | 1 |  | 0
3.1.4.4.13 | Wężyki elastyczne | szt. | 63 |  | 0
3.1.4.4.14 | Dodatki za podejścia dopływowe w rurociągach z tworzyw sztucznych do zaworów czerpalnych. baterii. płuczek o połączeniu elastycznym z tworzywa o śr. zewnętrznej 16 mm | szt. | 63 |  | 0
3.1.4.5 | Próby, płukanie, przejścia p.poż |  |  |  | 0
3.1.4.5.1 | Próba szczelności instalacji wodociągowych z rur z tworzyw sztucznych w budynkach mieszkalnych (rurociąg o śr. do 63 mm) | m | 455 |  | 0
3.1.4.5.2 | Płukanie instalacji wodociągowej w budynkach mieszkalnych | m | 455 |  | 0
3.1.4.5.3 | Opaska ognioochronna CP-648-S z elastyczną masą uszczelniającą typ CFS-S ACR | szt. | 1 |  | 0
3.1.4.5.3 | Odpompowania czynnika z istniejącego układu klimatyzacyjnego, w związku ze zmianami na II piętrze. Po zakończonych pracach należy przeprowadzić ponownie próbę szczelności układu, uzupełnić czynnik i ponownie uruchomić. | kpl. | 3 |  | 0
3.1.5 | INSTALACJA HYDRANTOWA |  |  |  | 0
3.1.5.1 | Demontaże |  |  |  | 0
3.1.5.1.1 | Demontaż hydrantu HP25 | szt. | 1 |  | 0
3.1.5.1.2 | Demontaż rurociągu stalowego ocynkownego o śr. 50 mm | m | 8 |  | 0
3.1.5.1.3 | Demontaż rurociągu stalowego ocynkownego o śr. 32 mm | m | 4 |  | 0
3.1.5.2 | Instalacja hydrantowa |  |  |  | 0
3.1.5.2.1 | Rurociągi w instalacjach wodociągowych o śr.nomin. 50 mm stalowe ocynkow.o połącz.gwintow.. na ścianach w bud.niemieszkalnych | m | 18 |  | 0
3.1.5.2.2 | Rurociągi w instalacjach wodociągowych o śr.nomin. 32 mm stalowe ocynkow.o połącz.gwintow.. na ścianach w bud.niemieszkalnych | m | 5 |  | 0
3.1.5.2.3 | Płukanie instalacji wodociągowej w budynkach mieszkalnych | m | 23 |  | 0
3.1.5.2.4 | Próba szczelności instalacji wodociągowych z rur żeliwnych. stalowych i miedzianych w budynkach mieszkalnych (rurociąg o śr. do 65 mm) | m | 23 |  | 0
3.1.5.2.5 | Izolacja otuliną kauczukową gr 13mm dla rury stalowej dn 50mm | m | 18 |  | 0
3.1.5.2.6 | Izolacja otuliną kauczukową gr 13mm dla rury stalowej dn 32mm | m | 5 |  | 0
3.1.5.2.7 | Zawór antyskażeniowy EA 453 SOCLA dn 50mm | szt. | 1 |  | 0
3.1.5.2.8 | Zawór odcinający dn 50mm PN16 | szt. | 1 |  | 0
3.1.5.2.9 | Hydrant boczny wnękowy DN 25 Z-25/30G z weżem półsztywnym długości 30 m oraz miejscem na gaśnicę | szt. | 1 |  | 0
3.1.5.2.10 | Dodatki za podejścia dopływowe w rurociągach stalowych do zaworów czerpalnych. baterii. mieszaczy. hydrantów itp. o połączeniu sztywnym o śr. nominalnej 32 mm | szt. | 1 |  | 0
3.1.5.2.11 | Badanie wydajności hydrantów | kpl. | 1 |  | 0
3.1.5.2.12 | Łańcuch uszczelniający ŁU-1. Przejście szczelne przewodu przechodzącego w płycie fundamntowej zabezpieczający przed przenikaniem cieczy, wilgoci i gazów. . Przewód stalowy DN50, fi otworu 80mm | szt. | 1 |  | 0
3.1.5.2.13 | Opaska ognioochronna CP-648-S z elastyczną masą uszczelniającą typ CFS-S ACR dn 80mm (strop) | szt. | 1 |  | 0
3.1.6 | KANALIZACJA |  |  |  | 0
3.1.6.1 | Demontaże |  |  |  | 0
3.1.6.1.1 | Demontaż rurociągu z PVC o śr. 75-110mm | m | 96 |  | 0
3.1.6.1.2 | Demontaż rurociągu z PVC o śr. do 50mm | m | 22.5 |  | 0
3.1.6.1.3 | Demontaż rurociągu PP skroplinowego dn 50-25mm | m | 46 |  | 0
3.1.6.1.4 | Demontaż zlewu w pomieszczeniu 00.19 (pom. gospodarcze) | kpl. | 1 |  | 0
3.1.6.1.5 | Ponowny montaż zlewu w pomieszczeniu 00.19 (pom. gospodarcze) w nową lokalizację | kpl. | 1 |  | 0
3.1.6.2 | Kanalizacja sanitarna |  |  |  | 0
3.1.6.2.1 | Rurociągi kanalizacyjne PVC SN8 dn 160mm (przewody w płycie fundamentowej) | m | 2.5 |  | 0
3.1.6.2.2 | Rurociągi kanalizacyjne PVC SN10 dn 110mm (przewody w płycie fundamentowej) | m | 0.5 |  | 0
3.1.6.2.3 | Rurociągi kanalizacyjne PVC SN10 dn 160mm wraz z kształtkami i uchwytami | m | 1 |  | 0
3.1.6.2.4 | Rurociągi kanalizacyjne PVC SN10 dn 110mm wraz z kształtkami i uchwytami | m | 38 |  | 0
3.1.6.2.5 | Rurociągi kanalizacyjne PCV HT o śr. 75 mm na ścianach w budynkach niemieszkalnych o połączeniach wciskowych wraz z kształtkami i uchwytami | m | 56 |  | 0
3.1.6.2.6 | Rurociągi kanalizacyjne PCV HT o śr. 50 mm na ścianach w budynkach niemieszkalnych o połączeniach wciskowych wraz z kształtkami i uchwytami | m | 41 |  | 0
3.1.6.2.7 | Wpust łazienkowy Classic z nasadą Variofix do uszczelnień masami izolacyjnymi z odpływem pionowym DN50 (nr kat. 40250.51). syfonem. kratką szczelinową 138x138 ze stali nierdzewnej V2A (Wp1) | szt. | 1 |  | 0
3.1.6.2.8 | Dodatki za wykonanie podejść odpływowych z PVC HT o śr. 50 mm o połączeniach wciskowych | podej. | 1 |  | 0
3.1.6.2.9 | Wolnostojący hermetyczny separator zawiesin i piasku z tworzywa sztucznego. typ EasySink free NS1. Wyposażony w wyjmowalny osadnik z tworzywa sztucznego. W odpływie zainstalowany syfon. Pozostałe parametry i wyposażenie zgodne z projektem. | kpl. | 1 |  | 0
3.1.6.2.10 | Dodatki za wykonanie podejść odpływowych z PVC HT o śr. 110 mm o połączeniach wciskowych | podej. | 1 |  | 0
3.1.6.2.11 | Dodatki za wykonanie podejść odpływowych z PVC HT o śr. 110 mm o połączeniach wciskowych - BM | podej. | 10 |  | 0
3.1.6.2.12 | Dodatki za wykonanie podejść odpływowych z PVC HT o śr. 50 mm o połączeniach wciskowych - BM | podej. | 28 |  | 0
3.1.6.2.13 | Łańcuch uszczelniający ŁU-5. Przejście szczelne przewodu przechodzącego w płycie fundamntowej zabezpieczający przes przenikaniem cieczy, wilgoci i gazów. . Przewód PVC160, fi otworu 224mm | szt. | 1 |  | 0
3.1.6.3 | Kanalizacja technologiczna |  |  |  | 0
3.1.6.3.1 | Przewody kanalizacyjne HDPE dn 50mm z kształtkami. zgrzewane przy pomocy muf elektrooporowych lub zgrzewów elektrooporowych doczołowych | m | 44 |  | 0
3.1.6.3.2 | Przewody kanalizacyjne HDPE dn 75mm z kształtkami. zgrzewane przy pomocy muf elektrooporowych lub zgrzewów elektrooporowych doczołowych | m | 17 |  | 0
3.1.6.3.3 | Przewody kanalizacyjne HDPE dn 110mm z kształtkami. zgrzewane przy pomocy muf elektrooporowych lub zgrzewów elektrooporowych doczołowych | m | 21 |  | 0
3.1.6.3.4 | Izolacja otuliną kauczukową gr 30mm dla rury dn 110mm | m | 25 |  | 0
3.1.6.3.5 | Kable grzewcze Iceguard-18 moc 0.5kW C10A na poziomach kanalizacji technologicznej. Pozostałe parametry i wyposażenie zgodne z projektem | m | 53 |  | 0
3.1.6.3.6 | Czyszczaki kanalizacyjne HDPE dn 50mm | szt. | 4 |  | 0
3.1.6.3.7 | Czyszczaki kanalizacyjne HDPE dn 75mm | szt. | 3 |  | 0
3.1.6.3.8 | Zawory napowietrzające dn 50mm (pion HDE) | szt. | 2 |  | 0
3.1.6.3.9 | Zawory napowietrzające dn 75mm (pion HDE) | szt. | 2 |  | 0
3.1.6.3.10 | Wpust higieniczny kuchenny ze stali nierdzewnej system 142. DN100. przepływ 1.6 l/s Odpływ pionowy DN100. z blokadą zapachów. koszem osadczym pojemnośi 0.4l. syfonem higienicznym. Kołnierz do izolacji. Zwieńczenie 200x200mm.Przepływ 1.6 l/s Numer katalogowy 414745. Higieniczny ruszt kratowy antypoślizgowy L15 | szt. | 3 |  | 0
3.1.6.3.11 | Dodatki za wykonanie podejść odpływowych z HDPE o śr. 110 mm o połączeniach wciskowych | podej. | 3 |  | 0
3.1.6.3.12 | Separator tluszczy Ecol Unicon EST-H 7/700, Qnom 7l/s, Dw 2000mm, Hw 1140mm, Amin 680mm, średnica wlotu/wylot DN200, poj części osadowej 700dm3, poj magazynu tłuszczu 550dm3. Sygnalizatory poziomu osadu, oleju i przepełnienia przeniesione do budynku. Centralka umieszczona w pomieszczeniu rozdzielnicy elektrycznej głównej. Monitoring z BMS. Zgodnie z PW elektrycznym i BMS | kpl. | 1 |  | 0
3.1.6.3.13 | Osłona ogniochronna dla rury PCV dn 110mm | szt. | 1 |  | 0
3.1.6.3.14 | Osłona ogniochronna dla rury PCV dn 75mm | szt. | 2 |  | 0
3.1.6.3.15 | Osłona ogniochronna dla rury PCV dn 50mm | szt. | 4 |  | 0
3.1.6.4 | Instalacja odprowadzenia skroplin |  |  |  | 0
3.1.6.4.1 | Rury Nibco PVC-U dn 80mm do instalacji skroplin o połaczeniach systemowych wraz z elementami montażowymi. rurami ochronnymi. punktami stałymi i mocowaniem | m | 8 |  | 0
3.1.6.4.2 | Rury Nibco PVC-Udn 50mm do instalacji skroplin o połaczeniach systemowych wraz z elementami montażowymi. rurami ochronnymi. punktami stałymi i mocowaniem | m | 22 |  | 0
3.1.6.4.3 | Rury Nibco PVC-U dn 40mm do instalacji skroplin o połaczeniach systemowych wraz z elementami montażowymi. rurami ochronnymi. punktami stałymi i mocowaniem | m | 21 |  | 0
3.1.6.4.4 | Rury Nibco PVC-U dn 32mm do instalacji skroplin o połaczeniach systemowych wraz z elementami montażowymi. rurami ochronnymi. punktami stałymi i mocowaniem | m | 41 |  | 0
3.1.6.4.5 | Rury Nibco PVC-U dn 25mm do instalacji skroplin o połaczeniach systemowych wraz z elementami montażowymi. rurami ochronnymi. punktami stałymi i mocowaniem | m | 116 |  | 0
3.1.6.4.6 | Syfon suchy Purus do odprowadzania skroplin do zabudowy poziomej. Blokada zapachów poprzez wkład z membrany (dn 32) | szt. | 3 |  | 0
3.1.6.4.7 | Syfon suchy Purus do odprowadzania skroplin do zabudowy poziomej. Blokada zapachów poprzez wkład z membrany (dn 40) | szt. | 4 |  | 0
3.1.6.4.8 | Syfon kondensacyjny Hutterer-lechnerdn 50mm do odprowadzania skroplin do zabudowy poziomej. Z zaworem zwrotnym. czyszczakiem. z zamknięciem wodnym | szt. | 2 |  | 0
3.1.6.4.9 | Opaska ognioochronna CP-648-S z elastyczną masą uszczelniającą typ CFS-S ACR na rure dn 90mm | szt. | 1 |  | 0
3.1.6.4.10 | Opaska ognioochronna CP-648-S z elastyczną masą uszczelniającą typ CFS-S ACR na rure dn 50mm | szt. | 1 |  | 0
3.1.6.4.11 | Opaska ognioochronna CP-648-S z elastyczną masą uszczelniającą typ CFS-S ACR na rure dn 40mm | szt. | 1 |  | 0
3.1.6.4.12 | Opaska ognioochronna CP-648-S z elastyczną masą uszczelniającą typ CFS-S ACR na rure dn 32mm | szt. | 1 |  | 0
3.1.6.4.13 | Opaska ognioochronna CP-648-S z elastyczną masą uszczelniającą typ CFS-S ACR na rure dn 25mm | szt. | 3 |  | 0
3.1.6.5 | Kanalizacja deszczowa podciśnieniowa podposadzkowa |  |  |  | 0
3.1.6.5.1 | Rurociągi kanalizacyjne PVC SN8 dn 160mm wraz z kształtkami i uchwytami | m | 3 |  | 0
3.1.6.5.2 | Opaska ognioochronna CP-648-S z elastyczną masą uszczelniającą typ CFS-S ACR na rure dn 160mm (przejście przez strop) | szt. | 1 |  | 0
3.1.6.5.3 | Rura ochronna dn 300mm | m | 2 |  | 0
3.1.6.6 | Biały mntaż |  |  |  | 0
3.1.6.6.1 | Umywalka okrągła KOŁO + syfon | kpl. | 14 |  | 0
3.1.6.6.2 | Zestaw WC podtynkowy : Miska wisząca + Deska sedesowa + Stelaż do WC + Zestaw spłukujący | kpl. | 10 |  | 0
3.1.6.6.3 | Zestaw pisuarowy: Pisuar + Stelaż do pisuaru + Zawór pisuarowy natynkowy | szt. | 1 |  | 0
3.1.6.6.4 | Brodziki natryskowe 90x90cm | kpl. | 2 |  | 0
3.1.6.6.5 | Zlew | szt. | 5 |  | 0
3.1.6.6.6 | Zlew 1.5 komory | szt. | 1 |  | 0
3.1.6.6.7 | Baterie natryskowe | szt. | 2 |  | 0
3.1.6.6.8 | Baterie umywalkowe stojace o śr.nom. 15 mm | szt. | 14 |  | 0
3.1.6.6.9 | Baterie zmywakowe stojące o śr.nom. 15 mm | szt. | 7 |  | 0
3.1.7 | WENTYLACJA MECHANICZNA |  |  |  | 0
3.1.7.1 | Demontaże |  |  |  | 0
3.1.7.1.1 | Demontaż kanałów SPIRO wraz z osprzetem | m | 311 |  | 0
3.1.7.1.2 | Demontaż kanałów prostokątnych wraz z osprzętem | m2 | 688.01 |  | 0
3.1.7.1.3 | Demontaż centrali wenylacyjnej N8W8. N11W11 | szt | 2 |  | 0
3.1.7.2 | Kanały |  |  |  | 0
3.1.7.2.1 | Przewody wentylacyjne z blachy stalowej.kolowe.typ S(Spiro) dn 200 mm - udzial kształtek do 35 % | m2 | 54.78 |  | 0
3.1.7.2.2 | Przewody wentylacyjne z blachy stalowej.kolowe.typ S(Spiro) dn 160 mm - udzial kształtek do 35 % | m2 | 145.9 |  | 0
3.1.7.2.3 | Przewody wentylacyjne z blachy stalowej.kolowe.typ S(Spiro) dn 125 mm - udzial kształtek do 35 % | m2 | 21.1 |  | 0
3.1.7.2.4 | Przewody wentylacyjne z blachy stalowej.kolowe.typ S(Spiro) dn 100 mm - udzial kształtek do 35 % | m2 | 15.32 |  | 0
3.1.7.2.5 | Przewody wentylacyjne z blachy stalowej.prostokątne.typ A/II o obwodzie do 8000 mm - udział kształtek do 65 % | m2 | 61.95 |  | 0
3.1.7.2.6 | Przewody wentylacyjne z blachy stalowej.prostokątne.typ A/II o obwodzie do 4400 mm - udział kształtek do 65 % | m2 | 200.58 |  | 0
3.1.7.2.7 | Przewody wentylacyjne z blachy stalowej.prostokątne.typ A/I o obwodzie do 1800 mm - udział kształtek do 55 % | m2 | 272.56 |  | 0
3.1.7.2.8 | Przewody wentylacyjne z blachy stalowej.prostokątne.typ A/I o obwodzie do 1400 mm - udział kształtek do 55 % | m2 | 136.53 |  | 0
3.1.7.2.9 | Przewody wentylacyjne z blachy stalowej.prostokątne.typ A/I o obwodzie do 1000 mm - udział kształtek do 35 % | m2 | 86.78 |  | 0
3.1.7.2.10 | Przewody wentylacyjne z blachy stalowej.prostokątne.typ A/I o obwodzie do 600 mm - udział kształtek do 35 % | m2 | 3.39 |  | 0
3.1.7.2.11 | Kanał elastyczny flex aluminiowy dn 200mm z izolacją cieplną 30mm | m | 16 |  | 0
3.1.7.2.12 | Kanał elastyczny flex aluminiowy dn 160mm z izolacją cieplną 30mm | m | 129 |  | 0
3.1.7.2.13 | Kanał elastyczny flex aluminiowy dn 125mm z izolacją cieplną 30mm | m | 7 |  | 0
3.1.7.2.14 | Kanał elastyczny flex aluminiowy dn 100mm z izolacją cieplną 30mm | m | 9 |  | 0
3.1.7.2.15 | Kanał elastyczny flex aluminiowy dn 125mm | m | 11 |  | 0
3.1.7.2.16 | Kanał elastyczny flex aluminiowy dn 100mm | m | 8 |  | 0
3.1.7.3 | Izolacje |  |  |  | 0
3.1.7.3.1 | Izolacja wełną mineralna samoprzylepną gr 30mm | m2 | 1426.22 |  | 0
3.1.7.3.2 | Izolacja wełną mineralna gr 80mm | m2 | 29.84 |  | 0
3.1.7.3.3 | Płaszcze ochronne z blachy stalowej | m2 | 229.95 |  | 0
3.1.7.3.4 | Izolacja wełną mineralna samoprzylepną gr 20mm | m2 | 826.83 |  | 0
3.1.7.4 | Osprzęt wentylacyjny |  |  |  | 0
3.1.7.4.1 | Tłumik akustyczny LOXMIDE SA-1400-850-1000-5-20080-AR-O wraz z kompletem materiałów montażowych | szt. | 1 |  | 0
3.1.7.4.2 | Tłumik akustyczny LOXMIDE SA-1600-850-1500-6-20067-AR-O wraz z kompletem materiałów montażowych | szt. | 1 |  | 0
3.1.7.4.3 | Tłumik akustyczny LOXMIDE SA-1200-500-500-4-200100-AB-O wraz z kompletem materiałów montażowych | szt. | 1 |  | 0
3.1.7.4.4 | Tłumik akustyczny LOXMIDE SA-1200-550-1500-4-200100-AB-O wraz z kompletem materiałów montażowych | szt. | 1 |  | 0
3.1.7.4.5 | Tłumik akustyczny LOXMIDE SA-1200-550-1000-8-10050-AR-O wraz z kompletem materiałów montażowych | szt. | 1 |  | 0
3.1.7.4.6 | Tłumik akustyczny LOXMIDE SA-1200-800-1500-8-10050-AR-O wraz z kompletem materiałów montażowych | szt. | 1 |  | 0
3.1.7.4.7 | Tłumik akustyczny LOXMIDE SA-1500-850-1000-6-20050-AR-O wraz z kompletem materiałów montażowych | szt. | 1 |  | 0
3.1.7.4.8 | Tłumik akustyczny LOXMIDE SA-800-650-1500-5-10060-AR-O wraz z kompletem materiałów montażowych | szt. | 1 |  | 0
3.1.7.4.9 | Tłumik akustyczny LOXMIDE SA-1200-550-1750-8-10050-AR-O wraz z kompletem materiałów montażowych | szt. | 1 |  | 0
3.1.7.4.10 | Tłumik akustyczny okrągły LOXIMIDE SAC-125-300-100-nypel wraz z kompletem materiałów montażowych | szt. | 1 |  | 0
3.1.7.4.11 | Tłumik akustyczny okrągły LOXIMIDE SAC-200-500-50-nypel wraz z kompletem materiałów montażowych | szt. | 1 |  | 0
3.1.7.4.12 | Regulator stałego wydatku TROX VFL typ CAV dn 100mm | szt. | 23 |  | 0
3.1.7.4.13 | Regulator stałego wydatku TROX VFL typ CAV dn 125mm | szt. | 5 |  | 0
3.1.7.4.14 | Regulator stałego wydatku TROX VFL typ CAV dn 160mm | szt. | 26 |  | 0
3.1.7.4.15 | Regulator stałego wydatku TROX VFL typ CAV dn 200mm | szt. | 12 |  | 0
3.1.7.4.16 | Regulator zmiennego wydatku TROX TVR-D Easy typ VAV dn 250mm wraz z siłownikiem i tłumikiem akustycznym. | szt. | 2 |  | 0
3.1.7.4.17 | Czerpnia ścienna firmy Smay typ ZS o wymiarach 1800x1400mm | szt. | 1 |  | 0
3.1.7.4.18 | Czerpnia ścienna firmy Smay typ ZS o wymiarach 1000x1400mm | szt. | 1 |  | 0
3.1.7.4.19 | Czerpnia ścienna firmy Smay typ ZS o wymiarach 1800x1200mm | szt. | 1 |  | 0
3.1.7.4.20 | Czerpnia ścienna firmy Smay typ ZS o wymiarach 1400x600mm | szt. | 1 |  | 0
3.1.7.4.21 | Czerpnia ścienna firmy Smay typ ZS o wymiarach 1200x800mm | szt. | 1 |  | 0
3.1.7.4.22 | Czerpnia ścienna firmy Smay typ ZS o wymiarach 1200x600mm | szt. | 1 |  | 0
3.1.7.4.23 | Szczelina nieaktywna Loximide KLN-4/1500 | szt. | 4 |  | 0
3.1.7.4.24 | Szczelina nieaktywna Loximide KLN-3/1100 | szt. | 11 |  | 0
3.1.7.4.25 | Szczelina nieaktywna Loximide KLN-3/600 | szt. | 2 |  | 0
3.1.7.4.26 | Szczelina nieaktywna Loximide KLN-3/900 | szt. | 1 |  | 0
3.1.7.4.27 | Szczelina nieaktywna Loximide KLN-3/1200 | szt. | 6 |  | 0
3.1.7.4.28 | Szczelina nieaktywna Loximide KLN-3/700 | szt. | 3 |  | 0
3.1.7.4.29 | Szczelina nieaktywna Loximide KLN-3/800 | szt. | 4 |  | 0
3.1.7.4.30 | Szczelina nieaktywna Loximide KLN-3/500 | szt. | 2 |  | 0
3.1.7.4.31 | Szczelina nieaktywna Loximide KLN-3/400 | szt. | 1 |  | 0
3.1.7.4.32 | Szczelina nieaktywna Loximide KLN-3/1300 | szt. | 1 |  | 0
3.1.7.4.33 | Nawiewnik 4-szczelinowy KLN-4/1500. wykonany z aluminium malowany na kolor uzgodniony z architektem. z wytłumioną poprzez zaizolowanie skrzynką przyłączeniową o wysokości 65cm z trzema króćcami o średnicy 160mm i kompletem materiałów montażowych. | szt. | 15 |  | 0
3.1.7.4.34 | Nawiewnik 4-szczelinowy KLN-4/500. wykonany z aluminium malowany na kolor uzgodniony z architektem. z wytłumioną poprzez zaizolowanie skrzynką przyłączeniową o wysokości 65cm z trzema króćcami o średnicy 160mm i kompletem materiałów montażowych. | szt. | 9 |  | 0
3.1.7.4.35 | Nawiewnik 3-szczelinowy KLN-3/1200. wykonany z aluminium malowany na kolor uzgodniony z architektem. z wytłumioną poprzez zaizolowanie skrzynką przyłączeniową o wysokości 65cm z trzema króćcami o średnicy 160mm i kompletem materiałów montażowych. | szt. | 17 |  | 0
3.1.7.4.36 | Nawiewnik 3-szczelinowy KLN-3/1000. wykonany z aluminium malowany na kolor uzgodniony z architektem. z wytłumioną poprzez zaizolowanie skrzynką przyłączeniową o wysokości 65cm z trzema króćcami o średnicy 160mm i kompletem materiałów montażowych. | szt. | 1 |  | 0
3.1.7.4.37 | Nawiewnik 3-szczelinowy KLN-3/600. wykonany z aluminium malowany na kolor uzgodniony z architektem. z wytłumioną poprzez zaizolowanie skrzynką przyłączeniową o wysokości 65cm z trzema króćcami o średnicy 160mm i kompletem materiałów montażowych. | szt. | 3 |  | 0
3.1.7.4.38 | Nawiewnik 3-szczelinowy KLN-3/300. wykonany z aluminium malowany na kolor uzgodniony z architektem. z wytłumioną poprzez zaizolowanie skrzynką przyłączeniową o wysokości 65cm z trzema króćcami o średnicy 160mm i kompletem materiałów montażowych. | szt. | 8 |  | 0
3.1.7.4.39 | Nawiewnik 3-szczelinowy KLN-3/400. wykonany z aluminium malowany na kolor uzgodniony z architektem. z wytłumioną poprzez zaizolowanie skrzynką przyłączeniową o wysokości 65cm z trzema króćcami o średnicy 160mm i kompletem materiałów montażowych. | szt. | 3 |  | 0
3.1.7.4.40 | Nawiewnik 3-szczelinowy KLN-3/500. wykonany z aluminium malowany na kolor uzgodniony z architektem. z wytłumioną poprzez zaizolowanie skrzynką przyłączeniową o wysokości 65cm z trzema króćcami o średnicy 160mm i kompletem materiałów montażowych. | szt. | 2 |  | 0
3.1.7.4.41 | Nawiewnik 3-szczelinowy KLN-3/700. wykonany z aluminium malowany na kolor uzgodniony z architektem. z wytłumioną poprzez zaizolowanie skrzynką przyłączeniową o wysokości 65cm z trzema króćcami o średnicy 160mm i kompletem materiałów montażowych. | szt. | 3 |  | 0
3.1.7.4.42 | Nawiewnik 2-szczelinowy KLN-2/500. wykonany z aluminium malowany na kolor uzgodniony z architektem. z wytłumioną poprzez zaizolowanie skrzynką przyłączeniową o wysokości 65cm z trzema króćcami o średnicy 160mm i kompletem materiałów montażowych. | szt. | 2 |  | 0
3.1.7.4.43 | Zawór wentylacyjny nawiewny Loximide SV-100 malowany na kolor wg proj. architektury | szt. | 12 |  | 0
3.1.7.4.44 | Zawór wentylacyjny nawiewny Loximide SV-125 malowany na kolor wg proj. architektury | szt. | 3 |  | 0
3.1.7.4.45 | Zawór wentylacyjny nawiewny Loximide SV-160 malowany na kolor wg proj. architektury | szt. | 2 |  | 0
3.1.7.4.46 | Zawór wentylacyjny nawiewny Loximide EV-100 malowany na kolor wg proj. architektury | szt. | 16 |  | 0
3.1.7.4.47 | Zawór wentylacyjny nawiewny Loximide EV-125 malowany na kolor wg proj. architektury | szt. | 5 |  | 0
3.1.7.4.48 | Nawiewnik sufitowy Loximide DCN-160. wykonany z aluminium malowany na kolor uzgodniony z architektem. z wytłumioną poprzez zaizolowanie skrzynką przyłączeniową z jednym lub trzema króćcami o średnicy 160mm i kompletem materiałów montażowych | szt. | 18 |  | 0
3.1.7.4.49 | Nawiewnik sufitowy Loximide DCN-200. wykonany z aluminium malowany na kolor uzgodniony z architektem. z wytłumioną poprzez zaizolowanie skrzynką przyłączeniową z jednym lub trzema króćcami o średnicy 160mm i kompletem materiałów montażowych | szt. | 11 |  | 0
3.1.7.4.50 | Nawiewnik sufitowy Loximide LMT 600x300. wykonany z aluminium malowany na kolor uzgodniony z architektem. z wytłumioną poprzez zaizolowanie skrzynką przyłączeniową z jednym lub trzema króćcami o średnicy 200mm i kompletem materiałów montażowych. | szt. | 19 |  | 0
3.1.7.4.51 | Nawiewnik sufitowy Loximide LMT SW 600x300. wykonany z aluminium malowany na kolor uzgodniony z architektem. z wytłumioną poprzez zaizolowanie skrzynką przyłączeniową z jednym lub trzema króćcami o średnicy 200mm i kompletem materiałów montażowych. | szt. | 1 |  | 0
3.1.7.4.52 | Nawiewnik sufitowy Loximide LMT 300x300. wykonany z aluminium malowany na kolor uzgodniony z architektem. z wytłumioną poprzez zaizolowanie skrzynką przyłączeniową z jednym lub trzema króćcami o średnicy 160mm i kompletem materiałów montażowych. | szt. | 12 |  | 0
3.1.7.4.53 | Nawiewnik sufitowy Loximide LMT 800x300. wykonany z aluminium malowany na kolor uzgodniony z architektem. z wytłumioną poprzez zaizolowanie skrzynką przyłączeniową z jednym lub trzema króćcami o średnicy 200mm i kompletem materiałów montażowych. | szt. | 11 |  | 0
3.1.7.4.54 | Nawiewnik sufitowy Loximide LMT 150x300. wykonany z aluminium malowany na kolor uzgodniony z architektem. z wytłumioną poprzez zaizolowanie skrzynką przyłączeniową z jednym lub trzema króćcami o średnicy 125mm i kompletem materiałów montażowych. | szt. | 2 |  | 0
3.1.7.4.55 | Nawiewnik sufitowy Loximide LMT SW 1000x150. wykonany z aluminium malowany na kolor uzgodniony z architektem. z wytłumioną poprzez zaizolowanie skrzynką przyłączeniową z jednym lub trzema króćcami o średnicy 125mm i kompletem materiałów montażowych. | szt. | 8 |  | 0
3.1.7.4.56 | Nawiewnik sufitowy Loximide KQ2 330x330. wykonany z aluminium malowany na kolor uzgodniony z architektem. z wytłumioną poprzez zaizolowanie skrzynką przyłączeniową z jednym lub trzema króćcami o średnicy 200mm i kompletem materiałów montażowych. | szt. | 3 |  | 0
3.1.7.4.57 | Nawiewnik sufitowy Loximide KQ2 600x600. wykonany z aluminium malowany na kolor uzgodniony z architektem. z wytłumioną poprzez zaizolowanie skrzynką przyłączeniową z jednym lub trzema króćcami o średnicy 200mm i kompletem materiałów montażowych. | szt. | 2 |  | 0
3.1.7.4.58 | Nawiewnik sufitowy Loximide KU9-100. wykonany z aluminium malowany na kolor RAL9010. z wytłumioną poprzez zaizolowanie skrzynką przyłączeniową z jednym króćcem o średnicy 100mm i kompletem materiałów montażowych. | szt. | 2 |  | 0
3.1.7.4.59 | Króciec osiatkowany 300x200mm | szt. | 1 |  | 0
3.1.7.4.60 | Króciec osiatkowany 200x200mm | szt. | 1 |  | 0
3.1.7.4.61 | Przepustnica DSQW-A 350x350 z siłownikem elektrycznym Belimo. zasilanie 24 V | szt. | 1 |  | 0
3.1.7.4.62 | Przepustnica DSQW-A 600x200 z siłownikem elektrycznym Belimo. zasilanie 24 V | szt. | 1 |  | 0
3.1.7.4.63 | Przepustnica DSQW-A 700x600 z siłownikem elektrycznym Belimo. zasilanie 24 V | szt. | 1 |  | 0
3.1.7.4.64 | Przepustnica DSQW-A 700x350 z siłownikem elektrycznym Belimo. zasilanie 24 V | szt. | 1 |  | 0
3.1.7.4.65 | Przepustnica DTBVU dn 400mm z siłownikem elektrycznym Belimo. zasilanie 24 V | szt. | 2 |  | 0
3.1.7.4.66 | Klapa przeciwpożarowa okrągła dn 100mm normalnie otwarta z blachy stalowej ocynkowanej. o odporności ogniowej min. EIS120. otwarta pod napięciem. z siłownikiem Belimo 230V. ze sprężyną powrotną. z wyzwalaczem elektrotermicznym i wyłącznikami krańcowymi wraz z materiałami montażowymi. | szt. | 3 |  | 0
3.1.7.5 | Urzadzenia |  |  |  | 0
3.1.7.5.1 | Centrala wentylacyjna N8W8 nawiewno-wywiewna KLIMOR EVO-S 0010 w wykonaniu dachowym z rotorowym odzyskiem ciepła. Nawiew: 10350m3/h. dPstat=450Pa. Wywiew: 9230m3/h. dPstat=450Pa . Pozostałe parametry i wyposażenie zgodne z projektem. | szt. | 1 |  | 0
3.1.7.5.2 | Centrala wentylacyjna N11W11 nawiewno-wywiewna KLIMOR EVO-S 2500 w wykonaniu dachowym z rotorowym odzyskiem ciepła. Nawiew: 5300m3/h. dPstat=450Pa. Wywiew: 5300m3/h. dPstat=450Pa . Pozostałe parametry i wyposażenie zgodne z projektem. | szt. | 1 |  | 0
3.1.7.5.3 | Wentylator wywiewny SYSTEMAIR MUB 025 315 EV sileo +WSD 025wraz z daszkiem chroniącym przed warunkami atmosferycznymi WSD 025 | szt. | 1 |  | 0
3.1.7.5.4 | Wyciągowy wentylator dachowy SYSTEMAIR DVS 355E4 z pionowym wyrzutem powietrza. Wydatek powietrza: 580 m3/h Spręż dyspozycyjny: 300Pa Napięcie: 230V + Podstawa dachowa tłumiąca SYSTEMAIR SSD 355/400 przeznaczona do dachów płaskich | szt. | 1 |  | 0
3.1.7.5.5 | Wyciągowy wentylator dachowy SYSTEMAIR DVS 311EV z pionowym wyrzutem powietrza. Wydatek powietrza: 330 m3/h Spręż dyspozycyjny: 250Pa Napięcie: 230V + Podstawa dachowa tłumiąca SYSTEMAIR SSD 310/311 przeznaczona do dachów płaskich. - montaż. dostawa w cenie wentylatora | szt. | 1 |  | 0
3.1.7.5.6 | Wyciągowy wentylator dachowy SYSTEMAIR DVS 190EZ sileo z pionowym wyrzutem powietrza. Wydatek powietrza: 160 m3/h Spręż dyspozycyjny: 180Pa Napięcie: 230V + Podstawa dachowa tłumiąca SYSTEMAIR SSD 190/225 przeznaczona do dachów płaskich | szt. | 1 |  | 0
3.1.7.6 | Próby, uruchomienie i regulacja instalacji |  |  |  | 0
3.1.7.6.1 | Uruchomienie central i okablowanie central | kpl. | 2 |  | 0
3.1.7.6.2 | Protokoły z pomiarów. regulacja | kpl | 254 |  | 0
3.1.7.6.3 | Uszczelnienie klap p.poż | kpl | 3 |  | 0
3.1.7.6.4 | Rewizje na kanałach wentylacyjnych umożliwiające okresowe czyszczenie instalacji. | kpl | 1 |  | 0
| WARTOŚĆ NETTO RAZEM |  |  |  | 0

## Arkusz5_Zest_Ceny_Ofert
ZESTAWIENIE ELEMENTÓW CENY OFERTOWEJ (Arkusz nr 5) - INNE - MEBLE RUCHOME Baltic Hub w Gdańsku - PRZEBUDOWA
Lp. |  | Element robót | Jedn. | Ilość [j.m.] | Cena jedn. [zł] | Wartość [zł] | Uwagi
4 | INNE |  |  |  |  | 0
4.1 | PRZEBUDOWA |  |  |  |  | 0
4.1.1 | MEBLE RUCHOME |  |  |  |  | 0
4.1.1.1 | MR-b01 | Biurko prostokątne z możliwością regulacji wysokości. Pokoje biurowe | szt. | 36 |  | 0 | Biurko pojedyncze Lano-E 300 T / Typ systemu: Lano-E 300 T Kształt blatu: Blat prosty Szerokość [mm]: 1600 Głębokość [mm]: 800 Wysokość [mm]: 740 Grubość blatu [mm]: 25 Zakres regulacji [mm]: 625-1275 Blat przesuwny z kanałem kablowym: Nie Typ panelu sterowania: Panel sterujący PREMIUM z wyświetlaczem Rodzaj przelotki kablowej: Bez przelotki
4.1.1.2 | MR-b02 | Biurko prostokątne, pozwalające na umieszczenie dwóch monitorów. Pokój ochrony | szt. | 5 |  | 0
4.1.1.3 | MR-b03 | Biurko specjalistyczne dla Operatora. | szt. | 0 |  | 0 | w zakresie poziomu II
4.1.1.4 | MR-s01 | Stół kawowy, prostokątny. Stoły w strefach spotkań | szt. | 5 |  | 0
4.1.1.5 | MR-s02 | Stół konferencyjny, prostokątny z możliwością składania. Sala konferencyjna | szt. | 0 |  | 0 | w zakresie poziomu II
4.1.1.6 | MR-s03 | Stół konferencyjny, prostokątny z możliwością składania. | szt. | 0 |  | 0 | w zakresie poziomu II
4.1.1.7 | MR-s10 | Stół prostokątny, pozwalający na zestawianie w dowolne kombinacje. Stoły w kuchni wspólnej | szt. | 9 |  | 0
4.1.1.8 | MR-s20 | Stół prostokątny, pozwalający na zestawianie. Stoły wysokie w kantynie | szt. | 10 |  | 0
4.1.1.9 | MR-s21 | Stół prostokątny, pozwalający na zestawianie. Stoły niskie w kantynie -4 osobowe (70x130) | szt. | 10 |  | 0
4.1.1.10 | MR-s21A | Stół prostokątny, pozwalający na zestawianie. Stoły niskie w kantynie -4 osobowe (80x120) | szt. | 1 |  | 0
4.1.1.11 | MR-s22 | Stół prostokątny, pozwalający na zestawianie. Stoły niskie w kantynie -6 osobowe (70x200) | szt. | 2 |  | 0
4.1.1.12 | MR-s22A | Stół prostokątny, pozwalający na zestawianie. Stoły niskie w kantynie -6 osobowe (80x180) | szt. | 8 |  | 0
4.1.1.13 | MR-k01 | Fotel biurowy na kółkach z podłokietnikami. Pokoje biurowe | szt. | 36 |  | 0 | Xenon 11SFL, baza czarna, podłokietniki P61PU, tapicerka Cura 60110, kółka miękkie
4.1.1.14 | MR-k01B | Fotel biurowy na kółkach z podłokietnikami. Stanowiska operatorów | szt. | 11 |  | 0 | Xenon 11SFL, baza czarna, podłokietniki P61PU, tapicerka Cura 60110, kółka miękkie
4.1.1.15 | MR-k02 | Krzesło konferencyjne na kółkach. Sala konferencyjna, pokoje spotkań | szt. | 0 |  | 0 | w zakresie poziomu II
4.1.1.16 | MR-k03 | Krzesło w kuchni wspólnej. Kuchnia, aneks kuchenny | szt. | 18 |  | 0 | Krzesło RBM ANA 4340, siedzisko tworzywo sztuczne, stelaż malowany proszkowo
4.1.1.17 | MR-k04 | Wysokie krzesło, dostosowane do blatu przy parapecie okiennym. Kuchnia, aneks kuchenny | szt. | 11 |  | 0 | Hoker MDD Team TE11H przystosowany do stołów o wysokości 900mm, wysokość siedziska 650mm, siedzisko tworzywo sztuczne, stelaż malowany proszkowo
4.1.1.18 | MR-k05 | Kozetka z regulowanym oparciem. Pomieszczenie wypoczynku | szt. | 1 |  | 0
4.1.1.19 | MR-k06 | Krzesło tapicerowane. Strefy spotkań | szt. | 4 |  | 0
4.1.1.20 | MR-k10 | Wysokie krzesło, dostosowane do wysokich stołów w kantynie. | szt. | 40 |  | 0
4.1.1.21 | MR-k11 | Niskie krzesło przy siedziskach przyściennych. Kantyna | szt. | 26 |  | 0 | Krzesło RBM ANA 4340, siedzisko tworzywo sztuczne, stelaż malowany proszkowo
4.1.1.22 | MR-k12 | Jak MR-k11, ale inny kolor. Kantyna | szt. | 52 |  | 0 | Krzesło RBM ANA 4340, siedzisko tworzywo sztuczne, stelaż malowany proszkowo
4.1.1.23 | MR-k13 | Wysokie krzesło, dostosowane do stołów przy parapecie. | szt. | 21 |  | 0 | Hoker MDD Team TE11H przystosowany do stołów o wysokości 900mm, wysokość siedziska 650mm, siedzisko tworzywo sztuczne, stelaż malowany proszkowo
4.1.1.24 | MR-f01 | Fotel niski w strefie spotkań. | szt. | 10 |  | 0 | Profim FAN 10HW, tapicerka II grupa cenowa Valencia, na obniżanym stelażu
4.1.1.25 | MR-kp01 | Kontener mobilny na kółkach, umieszczany pod biurkami. | szt. | 36 |  | 0 | Kontener mobilny Polmarco KM1S3, wymiary 430x600x550, wykończenie melamina
4.1.1.26 | MR-sz01 | Donice wolnostojące, komponowane z szafkami. | szt. | 2 |  | 0
4.1.1.27 | MR-sz02 | Szafki niskie na dokumenty. | szt. | 27 |  | 0
4.1.1.28 | MR-sz03 | Szafa wysoka na dokumenty. Zamykana | szt. | 8 |  | 0
4.1.1.29 | MR-sz04 | Szafka wysoka, zamykana z miejscem na sejf. | szt. | 1 |  | 0
4.1.1.30 | MR-sz05 | Szafka wysoka stalowa na ubrania, podwójna | szt. | 11 |  | 0
4.1.1.31 | MR-sz06 | Szafa wysoka na dokumenty, otwarta. | szt. | 5 |  | 0
4.1.1.32 | MR-sz07 | Regał wysoki | szt. | 2 |  | 0
4.1.1.33 | MR-sz08 | Szafa wysoka na ubrania, zamykana | szt. | 18 |  | 0 | MR-sz04 szafa ubraniowa DU1U1/18, wymiary 800x420x1845, plecy 18mm. Wykończenie melamina
4.1.1.34 | MR-sz09 | Regał wysoki, magazynowy | szt. | 14 |  | 0
4.1.1.35 | MR-sz09A | Regał wysoki, magazynowy | szt. | 18 |  | 0
4.1.1.36 | MR-sz10 | Szafka na posiłki | szt. | 11 |  | 0
4.1.1.37 | MR-w03 | Wydzielenie wolnostojące. Pokoje biurowe | szt. | 1 |  | 0
4.1.1.38 | MR-r01 | Ramki na plany ewakuacji. | szt. | 4 |  | 0
4.1.1.39 | MR-z01 | Wysokie rośliny, ustawiane w „wolnostojących” układach, dostosowanych do aranżacji. Pomieszczenia biurowe | szt. | 2 |  | 0
4.1.1.40 | MR-z02 | Donice parapetowe. | szt. | 15 |  | 0
4.1.1.41 | MR-a01 | Artystyczne wielkoformatowe panele ścienne. Wieszane na ścianie, jak obraz. | szt. | 16 |  | 0
|  | WARTOŚĆ NETTO RAZEM |  |  |  | 0